## ANALITICO
2020-02-21
ORÇAMENTO ANALÍTICO - RODOVIÁRIA PLANO PILOTO - CENÁRIO 02 | [5 empty] | Área de Construção:
NÃO DESONERADO | [5 empty] | 30.286,84 m2
ÓRGÃO: | SEMOB - DF |  |  | Base dos Preços: | SINAPI | Dezembro/2019
OBRA: | RODOVIÁRIA PLANO PILOTO |  |  | Leis Sociais: | Horistas: | 113.8%
LOCAL : | BRASÍLIA - DF |  |  |  | Mensalistas: | 73.29%
CÓDIGO | DESCRIÇÃO | CLASS | UNIDADE | QUANT. | PREÇO(R$) | PREÇO TOTAL (R$)
01.00.000 | SERVIÇOS TÉCNICO-PROFISSIONAIS
01.01.000 | Projeto Executivo | SER.CG | % | 4.5% | 83120901.46 | 3740440.5657
| TOTAL DO ITEM 01.00.000 |  |  |  |  | 3740440.5657
02.00.000 | SERVIÇOS PRELIMINARES
02.01.000 | Canteiro de Obras
02.01.100 | Construções Provisórias
93207U | EXECUÇÃO DE ESCRITÓRIO EM CANTEIRO DE OBRA EM CHAPA DE MADEIRA COMPENSADA, NÃO INCLUSO MOBILIÁRIO E EQUIPAMENTOS. AF_02/2016 | SER.CG | M2 | 45,00 | 778,11 | #VALUE!
93208U | EXECUÇÃO DE ALMOXARIFADO EM CANTEIRO DE OBRA EM CHAPA DE MADEIRA COMPENSADA, INCLUSO PRATELEIRAS. AF_02/2016 | SER.CG | M2 | 120,00 | 593,17 | #VALUE!
93210U | EXECUÇÃO DE REFEITÓRIO EM CANTEIRO DE OBRA EM CHAPA DE MADEIRA COMPENSADA, NÃO INCLUSO MOBILIÁRIO E EQUIPAMENTOS. AF_02/2016 | SER.CG | M2 | 100,00 | 389,48 | #VALUE!
93212U | EXECUÇÃO DE SANITÁRIO E VESTIÁRIO EM CANTEIRO DE OBRA EM CHAPA DE MADEIRA COMPENSADA, NÃO INCLUSO MOBILIÁRIO. AF_02/2016 | SER.CG | M2 | 60,00 | 686,74 | #VALUE!
93214U | EXECUÇÃO DE RESERVATÓRIO ELEVADO DE ÁGUA (1000 LITROS) EM CANTEIRO DE OBRA, APOIADO EM ESTRUTURA DE MADEIRA. AF_02/2016 | SER.CG | UN | 2,00 | 4.681,39 | #VALUE!
93243U | EXECUÇÃO DE RESERVATÓRIO ELEVADO DE ÁGUA (2000 LITROS) EM CANTEIRO DE OBRA, APOIADO EM ESTRUTURA DE MADEIRA. AF_02/2016 | SER.CG | UN | 2,00 | 7.008,15 | #VALUE!
93584U | EXECUÇÃO DE DEPÓSITO EM CANTEIRO DE OBRA EM CHAPA DE MADEIRA COMPENSADA, NÃO INCLUSO MOBILIÁRIO. AF_04/2016 | SER.CG | M2 | 120,00 | 607,78 | #VALUE!
93585U | EXECUÇÃO DE GUARITA EM CANTEIRO DE OBRA EM CHAPA DE MADEIRA COMPENSADA, NÃO INCLUSO MOBILIÁRIO. AF_04/2016 | SER.CG | M2 | 4,00 | 862,03 | #VALUE!
02.01.200 | Ligações Provisórias
02.101.000040.SER | Ligação provisória de água para obra e instalação sanitária provisória, pequenas obras - instalação mínima | SER.CG | UN | 3,00 | 2.570,29 | #VALUE!
02.101.000045.SER | Ligação provisória de luz e força para obra - instalação mínima | SER.CG | UN | 3,00 | 2.289,47 | #VALUE!
13.160.000613.SER | Ligação de esgoto completa com tubo PVC Ø 150 mm no terço oposto | SER.CG | UN | 3,00 | 789,36 | #VALUE!
32.105.000100.SER | Ligação de água a rede pública, cavalete de entrada | SER.CG | UN | 3,00 | 399,99 | #VALUE!
02.01.400 | Proteção e Sinalização
74209/1U | PLACA DE OBRA EM CHAPA DE ACO GALVANIZADO | SER.CG | M2 | 35,20 | 363,93 | #VALUE!
85424U | ISOLAMENTO DE OBRA COM TELA PLASTICA COM MALHA DE 5MM E ESTRUTURA DE MADEIRA PONTALETEADA | SER.CG | M2 | 1.200,00 | 23,13 | #VALUE!
97637U | REMOÇÃO DE TAPUME/ CHAPAS METÁLICAS E DE MADEIRA, DE FORMA MANUAL, SEM REAPROVEITAMENTO. AF_12/2017 | SER.CG | M2 | 3.128,00 | 2,04 | #VALUE!
98459U | TAPUME COM TELHA METÁLICA. AF_05/2018 | SER.CG | M2 | 1.564,00 | 77,91 | #VALUE!
02.02.000 | Demolição
02.02.001.05 | TRANSPORTE HORIZONTAL COM CARRINHO DE MÃO, DE ENTULHOS DE DEMOLIÇÃO | SER.CG | kgxkm | 438435.36 | 0,82 | #VALUE!
02.02.102U | DEMOLIÇÃO DE REVESTIMENTO DE MÁRMORE OU GRANITO EM PAREDES SEM REAPROVEITAMENTO | SER.CG | M2 | 666.8216 | 36,29 | #VALUE!
92970U | DEMOLIÇÃO DE PAVIMENTAÇÃO ASFÁLTICA COM UTILIZAÇÃO DE MARTELO PERFURADOR, ESPESSURA ATÉ 15 CM, EXCLUSIVE CARGA E TRANSPORTE | SER.CG | M2 | 26841 | 12.65 | 339538.65
1600989 | Demolição de concreto simples com martelete | SER.CG | M3 | 2770.876 | 364,16 | #VALUE!
5914675 | Carga, manobra e descarga de demolição de concreto asfáltico ou concreto cimento solto em caminhão basculante de 6 m³ - carga com carregadeira e descarga livre | SER.CG | T | 15284.76 | 2,70 | #VALUE!
97631U | DEMOLIÇÃO DE ARGAMASSAS, DE FORMA MANUAL, SEM REAPROVEITAMENTO. AF_12/2017 | SER.CG | M2 | 1690.5776 | 2,60 | #VALUE!
97634U | DEMOLIÇÃO DE REVESTIMENTO CERÂMICO, DE FORMA MECANIZADA COM MARTELETE, SEM REAPROVEITAMENTO. AF_12/2017 | SER.CG | M2 | 1213.756 | 9,66 | #VALUE!
97660U | REMOÇÃO DE INTERRUPTORES/TOMADAS ELÉTRICAS, DE FORMA MANUAL, SEM REAPROVEITAMENTO. AF_12/2017 | SER.CG | UN | 250,00 | 0,53 | #VALUE!
97661U | REMOÇÃO DE CABOS ELÉTRICOS, DE FORMA MANUAL, SEM REAPROVEITAMENTO. AF_12/2017 | SER.CG | M | 18.000,00 | 0,53 | #VALUE!
97662U | REMOÇÃO DE TUBULAÇÕES (TUBOS E CONEXÕES) DE ÁGUA FRIA, DE FORMA MANUAL, SEM REAPROVEITAMENTO. AF_12/2017 | SER.CG | M | 300,00 | 0,39 | #VALUE!
97663U | REMOÇÃO DE LOUÇAS, DE FORMA MANUAL, SEM REAPROVEITAMENTO. AF_12/2017 | SER.CG | UN | 160,00 | 9,63 | #VALUE!
97664U | REMOÇÃO DE ACESSÓRIOS, DE FORMA MANUAL, SEM REAPROVEITAMENTO. AF_12/2017 | SER.CG | UN | 80,00 | 1,20 | #VALUE!
97665U | REMOÇÃO DE LUMINÁRIAS, DE FORMA MANUAL, SEM REAPROVEITAMENTO. AF_12/2017 | SER.CG | UN | 180,00 | 1,02 | #VALUE!
97666U | REMOÇÃO DE METAIS SANITÁRIOS, DE FORMA MANUAL, SEM REAPROVEITAMENTO. AF_12/2017 | SER.CG | UN | 220,00 | 7,02 | #VALUE!
97914U | TRANSPORTE COM CAMINHÃO BASCULANTE DE 6 M3, EM VIA URBANA PAVIMENTADA, DMT ATÉ 30 KM (UNIDADE: M3XKM). AF_01/2018 | SER.CG | M3XKM | 203680.98 | 1,66 | #VALUE!
| TOTAL DO ITEM 02.00.000 |  |  |  |  | #VALUE!
04.00.000 | ARQUITETURA E ELEMENTOS DE URBANISMO
04.01.000 | Arquitetura
04.01.102 | Alvenaria e esquadrias
87482U | ALVENARIA DE VEDAÇÃO DE BLOCOS CERÂMICOS FURADOS NA VERTICAL DE 19X19X39CM (ESPESSURA 19CM) DE PAREDES COM ÁREA LÍQUIDA MAIOR OU IGUAL A 6M² SEM VÃOS E ARGAMASSA DE ASSENTAMENTO COM PREPARO MANUAL. AF_06/2014 | SER.CG | M2 | 450.8095 | 62,48 | #VALUE!
04.01.120 | de divisória de granito
79627U | DIVISORIA EM GRANITO BRANCO POLIDO, ESP = 3CM, ASSENTADO COM ARGAMASSA TRACO 1:4, ARREMATE EM CIMENTO BRANCO, EXCLUSIVE FERRAGENS | SER.CG | M2 | 100.33 | 683,89 | #VALUE!
04.01.241 | Portas de Sanitários
04.01.250.1U | Porta laminado melamínico estrutural TS esp.=10mm, estrutura e ferragens em aluminio, fornecimento e colocação | MAT. | M2 | 71,30 | 1.333,35 | #VALUE!
| TOTAL DO ITEM 04.01.102 |  |  |  |  | #VALUE!
04.01.510 | Revestimentos de Pisos
30.138.000060.SER | Piso podotátil de alerta em bloco de concreto retangular 10 x 20 cm, # 6 cm assentado sobre coxim de areia | SER.CG | M2 | 402.3464 | 343,62 | #VALUE!
30.138.000065.SER | Piso podotátil direcional em bloco de concreto retangular 10 x 20 cm, # 6 cm assentado sobre coxim de areia | SER.CG | M2 | 100.5866 | 343,62 | #VALUE!
87263U | REVESTIMENTO CERÂMICO PARA PISO COM PLACAS TIPO PORCELANATO DE DIMENSÕES 60X60 CM APLICADA EM AMBIENTES DE ÁREA MAIOR QUE 10 M². AF_06/2014 | SER.CG | M2 | 433.41 | 82,78 | #VALUE!
87765U | CONTRAPISO EM ARGAMASSA TRAÇO 1:4 (CIMENTO E AREIA), PREPARO MECÂNICO COM BETONEIRA 400 L, APLICADO EM ÁREAS MOLHADAS SOBRE IMPERMEABILIZAÇÃO, ESPESSURA 4CM. AF_06/2014 | SER.CG | M2 | 433.41 | 43,71 | #VALUE!
98671U | PISO EM GRANITO APLICADO EM AMBIENTES INTERNOS. AF_06/2018 | SER.CG | M2 | 190 | 331,98 | #VALUE!
| TOTAL DO ITEM 04.01.510 |  |  |  |  | #VALUE!
04.01.530 | Revestimentos de Paredes
04.01.510.10U | REVESTIMENTO DE PAREDE EM MÁRMORE APLICADO EM AMBIENTES INTERNOS. | SER.CG | M2 | 278.564 | 286,05 | #VALUE!
04.01.510.11U | LIMPEZA E REVITALIZAÇÃO DE PAREDE EM MÁRMORE APLICADO EM AMBIENTES INTERNOS. | SER.CG | M2 | 1392.8198 | 123,24 | #VALUE!
87266U | REVESTIMENTO CERÂMICO PARA PAREDES INTERNAS COM PLACAS TIPO ESMALTADA EXTRA DE DIMENSÕES 20X20 CM APLICADAS EM AMBIENTES DE ÁREA MENOR QUE 5 M² A MEIA ALTURA DAS PAREDES. AF_06/2014 | SER.CG | M2 | 780.346 | 59,04 | #VALUE!
87545U | EMBOÇO, PARA RECEBIMENTO DE CERÂMICA, EM ARGAMASSA TRAÇO 1:2:8, PREPARO MECÂNICO COM BETONEIRA 400L, APLICADO MANUALMENTE EM FACES INTERNAS DE PAREDES, PARA AMBIENTE COM ÁREA MENOR QUE 5M2, ESPESSURA DE 10MM, COM EXECUÇÃO DE TALISCAS. AF_06/2014 | SER.CG | M2 | 780.346 | 21,92 | #VALUE!
87903U | CHAPISCO APLICADO EM ALVENARIA (COM PRESENÇA DE VÃOS) E ESTRUTURAS DE CONCRETO DE FACHADA, COM ROLO PARA TEXTURA ACRÍLICA. ARGAMASSA INDUSTRIALIZADA COM PREPARO EM MISTURADOR 300 KG. AF_06/2014 | SER.CG | M2 | 901.6189 | 8,61 | #VALUE!
89048U | EMBOÇO/MASSA ÚNICA, TRAÇO 1:2:8, PREPARO MECÂNICO, COM BETONEIRA DE 400L, EM PAREDES DE AMBIENTES INTERNOS, COM EXECUÇÃO DE TALISCAS, PARA EDIFICAÇÃO HABITACIONAL MULTIFAMILIAR (PRÉDIO). AF_11/2014 | SER.CG | M2 | 760.0119 | 29,60 | #VALUE!
| TOTAL DO ITEM 04.01.530 |  |  |  |  | #VALUE!
04.01.560 | Pintura
88488U | APLICAÇÃO MANUAL DE PINTURA COM TINTA LÁTEX ACRÍLICA EM TETO, DUAS DEMÃOS. AF_06/2014 | SER.CG | M2 | 22528.78 | 14,06 | #VALUE!
88489U | APLICAÇÃO MANUAL DE PINTURA COM TINTA LÁTEX ACRÍLICA EM PAREDES, DUAS DEMÃOS. AF_06/2014 | SER.CG | M2 | 760.0119 | 12,38 | #VALUE!
| TOTAL DO ITEM 04.01.560 |  |  |  |  | #VALUE!
04.01.600 | Impermeabilizações
98555U | IMPERMEABILIZAÇÃO DE SUPERFÍCIE COM ARGAMASSA POLIMÉRICA / MEMBRANA ACRÍLICA, 3 DEMÃOS. AF_06/2018 | SER.CG | M2 | 1213.756 | 21,77 | #VALUE!
| TOTAL DO ITEM 04.01.600 |  |  |  |  | #VALUE!
04.01.701 | Rodapés
22.136.000155.SER | Rodapé de granito natural de 10 cm de altura, assentado com argamassa mista de cimento, cal e areia | SER.CG | M | 152 | 84,32 | #VALUE!
| TOTAL DO ITEM 04.01.701 |  |  |  |  | #VALUE!
04.02.000 | Comunicação Visual
11084/ORSE | Placa indicativa de setor em acrílico e adesivo dim.: 45 x 22 cm | MAT. | UN | 72 | 66,79 | #VALUE!
11475/ORSE | Placa indicativa em acrílico e adesivo Pictograma dim.: 15 x 15 cm | MAT. | UN | 60 | 23,54 | #VALUE!
11476/ORSE | Placa indicativa de portas em acrílico e adesivo dim.: 12 x 30 cm, | MAT. | UN | 150 | 37,95 | #VALUE!
12210/ORSE | Placa de aço escovado esp.=0,28mm, dizeres em baixo relevo, fornecimento e instalação | MAT. | M2 | 15 | 2.107,72 | #VALUE!
| TOTAL DO ITEM 04.02.000 |  |  |  |  | #VALUE!
04.05.000 | Pavimentação da Plataforma Inferior
04.05.100 | Serviços Preliminares
04.05.102 | Preparo e regularização do subleito
72961U | REGULARIZACAO E COMPACTACAO DE SUBLEITO ATE 20 CM DE ESPESSURA | SER.CG | M2 | 11859.85 | 1,34 | #VALUE!
04.05.103 | Guias
94274U | ASSENTAMENTO DE GUIA (MEIO-FIO) EM TRECHO CURVO, CONFECCIONADA EM CONCRETO PRÉ-FABRICADO, DIMENSÕES 100X15X13X30 CM (COMPRIMENTO X BASE INFERIOR X BASE SUPERIOR X ALTURA), PARA VIAS URBANAS (USO VIÁRIO). AF_06/2016 | SER.CG | M | 2001 | 37,86 | #VALUE!
04.05.300 | Sub-bases e Bases
04.05.300.06U | Base de concreto compactado com rolo - brita comercial | SER.CG | M3 | 2078.157 | 219,00 | #VALUE!
04.05.600 | Revestimentos
04.05.600.05U | Pavimento de concreto fctM.k=4,5 MPa, com barra de ligação e junta selante, executado com vibroacabadora e forma deslizante | SER.CG | M3 | 3186.5074 | 491,27 | #VALUE!
30.136.000369.SER | Lama asfáltica grossa | SER.CG | M2 | 30775.05 | 6,23 | #VALUE!
04.05.700 | Pavimentação da Plataforma Superior
04.05.710 | Sub-bases e Bases
40112764071 | Base ou sub-base de brita graduada com brita comercial | SER.CG | M3 | 1207.85 | 107.94 | 130375.329
04.05.300.06U | Base de concreto compactado com rolo - brita comercial | SER.CG | M3 | 1207.85 | 219,00 | #VALUE!
04.05.720 | Revestimentos
0.01.510.50U | Revestimento de piso de alta resistência 40x40x3cm, TECNOGRAN | SER.CG | M2 | 25599.19 | 160,05 | #VALUE!
87372U | ARGAMASSA TRAÇO 1:3 (EM VOLUME DE CIMENTO E AREIA MÉDIA ÚMIDA) PARA CONTRAPISO, PREPARO MANUAL. AF_08/2019 | SER.CG | M3 | 806.37 | 561,51 | #VALUE!
94268U | GUIA (MEIO-FIO) E SARJETA CONJUGADOS DE CONCRETO, MOLDADA IN LOCO EM TRECHO CURVO COM EXTRUSORA, 45 CM BASE (15 CM BASE DA GUIA + 30 CM BASE DA SARJETA) X 22 CM ALTURA. AF_06/2016 (M) | SER.CG | M | 4972.81 | #VALUE! | #VALUE!
| TOTAL DO ITEM 04.05.000 |  |  |  |  | #VALUE!
04.06.000 | Sistema Viário
04.06.100 | Sinaliização horizontal
52133615718 | Tachão refletivo monodirecional - fornecimento e colocação | SER.CG | UN | 80,00 | 30,70 | #VALUE!
5213409 | Pintura de setas e zebrados - termoplástico por extrusão - espessura de 3,0 mm | SER.CG | M2 | 240.68 | 81,63 | #VALUE!
5213410 | Pintura de faixa - termoplástico em alto relevo tipo I - relevo duplo - base | SER.CG | M2 | 1873.84 | 102,57 | #VALUE!
04.06.200 | Sinalização vertical
5213351 | Fornecimento e implantação de suporte ecológico D = 6,5 cm para placa de sinalização | SER.CG | UN | 47 | 126,39 | #VALUE!
5213420 | Confecção de placa em aço nº 16 galvanizado, com película retrorrefletiva tipo III + X | SER.CG | M2 | 13.28 | 478,09 | #VALUE!
| TOTAL DO ITEM 04.06.000 |  |  |  |  | #VALUE!
04.07.000 | Outras Edificações e Urbanização
04.07.100 | Estação do BRT
04.07.100.01UE | Custo direto de Estação e terminal de BRT | SER.CG | M2 | 2.200,00 | 3.790,12 | #VALUE!
| TOTAL DO ITEM 04.07.100 |  |  |  |  | #VALUE!
04.07.200 | Passagens subterrâneas
04.07.200.01U | Passagem Subterrânea (5,00x32,00m) | SER.CG | UN | 2 | 784.908,25 | #VALUE!
| TOTAL DO ITEM 04.07.200 |  |  |  |  | #VALUE!
04.07.300 | Acréscimos na Plataforma Superior
04.07.310 | Estrutura Metálica da Cobertura
05.107.000050.SER | Laje pré-fabricada steel deck para piso com capa de concreto C25 S50, espessura da laje 20 cm, chapa # 0,95 mm | SER.CG | M2 | 24.100,00 | 148,16 | #VALUE!
73970/1U | ESTRUTURA METALICA EM ACO ESTRUTURAL PERFIL "I" 12" X 5 1/4" | SER.CG | KG | 860.551,60 | 10,98 | #VALUE!
| TOTAL DO ITEM 04.07.310 |  |  |  |  | #VALUE!
04.07.320 | Edificações Comerciais
04.07.300.10U | Custo edificação comercial Rodoviária PP Plataforma superior | SER.CG | M2 | 6567.79 | 1.849,55 | #VALUE!
| TOTAL DO ITEM 04.07.320 |  |  |  |  | #VALUE!
04.07.330 | Revestimento de pisos das Passarelas e Calçadas
0.01.510.50U | Revestimento de piso de alta resistência 40x40x3cm, TECNOGRAN | SER.CG | M2 | 66024.25 | 160,05 | #VALUE!
87372U | ARGAMASSA TRAÇO 1:3 (EM VOLUME DE CIMENTO E AREIA MÉDIA ÚMIDA) PARA CONTRAPISO, PREPARO MANUAL. AF_08/2019 | SER.CG | M3 | 2079.76 | 561,51 | #VALUE!
| TOTAL DO ITEM 04.07.330 |  |  |  |  | #VALUE!
04.07.335 | Revestimento de tetos das Passarelas
21.104.000030.SER | Forro de alumínio sistema linear interlocking termoacústico perfurado com bordas em ângulo reto largura 8 cm | SER.CG | M2 | 17.920,00 | 313,73 | #VALUE!
| TOTAL DO ITEM 04.07.335 |  |  |  |  | #VALUE!
04.07.340 | Impermeabilização
04.01.609.1U | PREPARO DE SUPERFÍCIE P/ IMPERMEABILIZAÇÃO, ESPESSURA MÉDIA 13,5CM.EM ARGAMASSA TRAÇO 1:4 (CIMENTO E AREIA), PREPARO MECÂNICO COM BETONEIRA 400 L | SER.CG | M2 | 24.100,00 | 78,00 | #VALUE!
98547U | IMPERMEABILIZAÇÃO DE SUPERFÍCIE COM MANTA ASFÁLTICA, DUAS CAMADAS, INCLUSIVE APLICAÇÃO DE PRIMER ASFÁLTICO, E=3MM E E=4MM. AF_06/2018 | SER.CG | M2 | 24.100,00 | 141,49 | #VALUE!
98567U | PROTEÇÃO MECÂNICA DE SUPERFICIE HORIZONTAL COM ARGAMASSA DE CIMENTO E AREIA, TRAÇO 1:3, E=4CM. AF_06/2018 | SER.CG | M2 | 24.100,00 | 49,51 | #VALUE!
| TOTAL DO ITEM 04.07.340 |  |  |  |  | #VALUE!
04.07.350 | Iluminação
16.123.000005.SER | Luminária fluorescente completa para forro metálico com uma lâmpada de 40 W, sistema modular bandeja | SER.CG | CJ | 1.493,00 | 174,60 | #VALUE!
| TOTAL DO ITEM 04.07.350 |  |  |  |  | #VALUE!
04.07.380 | Paisagismo
85180U | PLANTIO DE GRAMA ESMERALDA EM ROLO | SER.CG | M2 | 7084.36 | 12,66 | #VALUE!
98509U | PLANTIO DE ARBUSTO OU CERCA VIVA. AF_05/2018 | SER.CG | UN | 1770 | 32,00 | #VALUE!
04.04.100.05U | Plantio de árvore ornamental com porte de 100 a 200cm, com execução de moldura | SER.CG | UN | 349 | 243.33 | 84922.17
| TOTAL DO ITEM 04.07.380 |  |  |  |  | #VALUE!
04.07.400 | Mobiliário Urbano
04.04.105.10SER | Lixeira de aço inox padrão SEGETH-GDF | MAT. | UN | 70 | 963,70 | #VALUE!
08679/ORSE | Balizador em ferro fundido, tipo fradinho | MAT. | UN | 400 | 351,63 | #VALUE!
30.138.000050.SER | Rampa de acesso destinada à PNE, revestida com piso podotátil de alerta/ladrilho hidráulico 25 x 25 cm, # 2cm, assentado com argamassa | SER.CG | M2 | 22 | 592,65 | #VALUE!
4183M-GDF | Paraciclo tubular em aço inoxidável escovado, (padrão SEGETH - GDF), em piso frágil, | MAT. | UN | 60 | 326,62 | #VALUE!
CPU-04-SEGETH-GDF | BANCO EM CONCRETO PRÉ MOLDADO, PADRÃO SEGETH, MÓDULO DE 70 X70 | MAT. | UN | 840 | 498,16 | #VALUE!
| TOTAL DO ITEM 04.07.400 |  |  |  |  | #VALUE!
05.00.000 | INSTALAÇÕES HIDRÁULICAS E SANITÁRIAS
05.01.000 | Água Fria
05.01.200 | Tubulações e Conexões de PVC rígido
89957U | PONTO DE CONSUMO TERMINAL DE ÁGUA FRIA (SUBRAMAL) COM TUBULAÇÃO DE PVC, DN 25 MM, INSTALADO EM RAMAL DE ÁGUA, INCLUSOS RASGO E CHUMBAMENTO EM ALVENARIA. AF_12/2014 | SER.CG | UN | 216,00 | 115,02 | #VALUE!
05.01.500 | Aparelhos e Acessórios Sanitários
04.01.810.1 | BANCADA DE SANITÁRIOS EM GRANITO CINZA POLIDO PARA LAVATÓRIO, LARGURA = 50CM, ESPELHO E FRONTISPÍCIO = 12CM | SER.CG | M | 54.08 | 496,78 | #VALUE!
05.01.500.11U | Caixa descarga de embutir com válvula e tubo de ligação Hydra | SER.CG | UN | 66 | 550,54 | #VALUE!
09676/ORSE | Torneira de mesa com fechamento automático, linha Decamatic Eco, ref.1173.C, DECA ou similar | SER.CG | UN | 64,00 | 264,37 | #VALUE!
26.110.000050.SER | Lavatório de louça com coluna suspensa, barra de apoio de canto e misturador monocomando, para pessoas portadoras de necessidades especiais | SER.CG | UN | 6,00 | 2.214,84 | #VALUE!
74234/1U | MICTORIO SIFONADO DE LOUCA BRANCA COM PERTENCES, COM REGISTRO DE PRESSAO 1/2" COM CANOPLA CROMADA ACABAMENTO SIMPLES E CONJUNTO PARA FIXACAO - FORNECIMENTO E INSTALACAO | SER.CG | UN | 36,00 | 494,75 | #VALUE!
86878U | VÁLVULA EM METAL CROMADO TIPO AMERICANA 3.1/2" X 1.1/2" PARA PIA - FORNECIMENTO E INSTALAÇÃO. AF_12/2013 | SER.CG | UN | 30,00 | 39,62 | #VALUE!
86909U | TORNEIRA CROMADA TUBO MÓVEL, DE MESA, 1/2" OU 3/4", PARA PIA DE COZINHA, PADRÃO ALTO - FORNECIMENTO E INSTALAÇÃO. AF_12/2013 | SER.CG | UN | 30,00 | 95,24 | #VALUE!
86935U | CUBA DE EMBUTIR DE AÇO INOXIDÁVEL MÉDIA, INCLUSO VÁLVULA TIPO AMERICANA EM METAL CROMADO E SIFÃO FLEXÍVEL EM PVC - FORNECIMENTO E INSTALAÇÃO. AF_12/2013 | SER.CG | UN | 30,00 | 202,75 | #VALUE!
86938U | CUBA DE EMBUTIR OVAL EM LOUÇA BRANCA, 35 X 50CM OU EQUIVALENTE, INCLUSO VÁLVULA E SIFÃO TIPO GARRAFA EM METAL CROMADO - FORNECIMENTO E INSTALAÇÃO. AF_12/2013 | SER.CG | UN | 58 | 244,61 | #VALUE!
95469U | VASO SANITARIO SIFONADO CONVENCIONAL COM LOUÇA BRANCA - FORNECIMENTO E INSTALAÇÃO. AF_10/2016 | SER.CG | UN | 60 | 180,04 | #VALUE!
95472U | VASO SANITARIO SIFONADO CONVENCIONAL PARA PCD SEM FURO FRONTAL COM LOUÇA BRANCA SEM ASSENTO, INCLUSO CONJUNTO DE LIGAÇÃO PARA BACIA SANITÁRIA AJUSTÁVEL - FORNECIMENTO E INSTALAÇÃO. AF_10/2016 | SER.CG | UN | 6 | 642,82 | #VALUE!
05.01.600 | Equipamentos
83644U | BOMBA RECALQUE DAGUA TRIFASICA 10,0 HP | SER.CG | UN | 8 | 5.241,29 | #VALUE!
| TOTAL DO ITEM 05.01.000 |  |  |  |  | #VALUE!
05.03.000 | Drenagem de Águas Pluviais
05.03.500 | Drenagem do Sistema Viário
05.03.500.11U | Drenagem do Sistema Viário Rodoviária do Plano Piloto | SER.CG | CJ | 1,00 | 2.359.191,20 | #VALUE!
| TOTAL DO ITEM 05.03.000 |  |  |  |  | #VALUE!
06.00.000 | INSTALAÇÕES ELÉTRICAS E ELETRÔNICAS
06.01.000 | Instalações Elétricas
06.01.302 | Quadros de força
74130/1U | DISJUNTOR TERMOMAGNETICO MONOPOLAR PADRAO NEMA (AMERICANO) 10 A 30A 240V, FORNECIMENTO E INSTALACAO | SER.CG | UN | 288,00 | 13,61 | #VALUE!
74130/9U | DISJUNTOR TERMOMAGNETICO TRIPOLAR EM CAIXA MOLDADA 500 A 600A 600V, FORNECIMENTO E INSTALACAO | SER.CG | UN | 6,00 | 1.935,92 | #VALUE!
74131/6U | QUADRO DE DISTRIBUICAO DE ENERGIA DE EMBUTIR, EM CHAPA METALICA, PARA 32 DISJUNTORES TERMOMAGNETICOS MONOPOLARES, COM BARRAMENTO TRIFASICO E NEUTRO, FORNECIMENTO E INSTALACAO | SER.CG | UN | 6,00 | 465,37 | #VALUE!
83463U | QUADRO DE DISTRIBUICAO DE ENERGIA EM CHAPA DE ACO GALVANIZADO, PARA 12 DISJUNTORES TERMOMAGNETICOS MONOPOLARES, COM BARRAMENTO TRIFASICO E NEUTRO - FORNECIMENTO E INSTALACAO | SER.CG | UN | 30,00 | 272,61 | #VALUE!
93673U | DISJUNTOR TRIPOLAR TIPO DIN, CORRENTE NOMINAL DE 50A - FORNECIMENTO E INSTALAÇÃO. AF_04/2016 | SER.CG | UN | 66,00 | 84,93 | #VALUE!
06.01.401 | Luminárias
04.01.401.2U | Luminária de embutir retangular, alto fluxo, alumínio com pintura branca fosca, lâmpada 50w | SER.CG | UN | 370,00 | 310,93 | #VALUE!
93139U | PONTO DE ILUMINAÇÃO RESIDENCIAL INCLUINDO INTERRUPTOR PARALELO (2 MÓDULOS), CAIXA ELÉTRICA, ELETRODUTO, CABO, RASGO, QUEBRA E CHUMBAMENTO (EXCLUINDO LUMINÁRIA E LÂMPADA). AF_01/2016 | SER.CG | UN | 370,00 | 168,61 | #VALUE!
06.01.404 | Tomadas
92008U | TOMADA BAIXA DE EMBUTIR (2 MÓDULOS), 2P+T 10 A, INCLUINDO SUPORTE E PLACA - FORNECIMENTO E INSTALAÇÃO. AF_12/2015 | SER.CG | UN | 986,00 | 37,98 | #VALUE!
93143U | PONTO DE TOMADA RESIDENCIAL INCLUINDO TOMADA 20A/250V, CAIXA ELÉTRICA, ELETRODUTO, CABO, RASGO, QUEBRA E CHUMBAMENTO. AF_01/2016 | SER.CG | UN | 986,00 | 144,85 | #VALUE!
06.01.600 | Geração de Emergência
06.01.600.10U | GRUPO GERADOR STEMAC, LINHA DIESEL, com potência de 1000 / 920 / 700 kVA - | SER.CG | CJ | 1,00 | 1.016.981,66 | #VALUE!
06.02.000 | Telefonia e Lógica
06.02.000.03U | PONTO DE TOMADA DE COMUNICAÇÃO E LÓGICA, INCLUINDO CAIXAS, ELETRODUTOS, CABO, RASGO, QUEBRA E CHUMBAMENTO | SER.CG | UN | 324,00 | 240,36 | #VALUE!
| TOTAL DO ITEM 06.01.000 |  |  |  |  | #VALUE!
06.03.000 | Detecção e Alarme de Incêndio
06.03.200 | Equipamentos de Detecção
06.03.101U | Central de alarme de incêndio para 24 pontos | SER.CG | UN | 6,00 | 921,59 | #VALUE!
10446/ORSE | Avisador sonoro tipo sirene para incêndio | SER.CG | UN | 6,00 | 243,38 | #VALUE!
12016/ORSE | Acionador manual endereçavel | SER.CG | UN | 36,00 | 171,68 | #VALUE!
12017/ORSE | Detector de temperatura termovelocímetrico endereçável | SER.CG | UN | 36,00 | 190,09 | #VALUE!
12018/ORSE | Detector de fumaça óptico endereçável | SER.CG | UN | 36,00 | 188,49 | #VALUE!
06.03.300 | Eletrodutos
95750U | ELETRODUTO DE AÇO GALVANIZADO, CLASSE LEVE, DN 25 MM (1??), APARENTE, INSTALADO EM PAREDE - FORNECIMENTO E INSTALAÇÃO. AF_11/2016_P | SER.CG | M | 590,00 | 27,18 | #VALUE!
06.03.400 | Cabos e fios
00417/ORSE | Fio de cobre trançado 2x1,5mm2 | SER.CG | M | 1.770,00 | 6,68 | #VALUE!
06.03.600 | Sinalização de Emergência
16.123.000018.SER | Luminária fluorescente completa para emergência de 15 W | SER.CG | UN | 40,00 | 170,82 | #VALUE!
37559/ORSE | Placa de sinalizacao de seguranca contra incendio, fotoluminescente, retangular, *26,8 x 26,8* cm, em pvc *2* mm anti-chamas (simbolos, cores e pictogramas conforme nbr 13434) | MAT. | UN | 110,00 | 36,34 | #VALUE!
37561/ORSE | Placa de sinalizacao de seguranca contra incendio, fotoluminescente, retangular, *50 x 25* cm, em pvc *2* mm anti-chamas (simbolos, cores e pictogramas conforme nbr 13434) | MAT. | UN | 24,00 | 63,25 | #VALUE!
| TOTAL DO ITEM 06.03.000 |  |  |  |  | #VALUE!
07.00.000 | INSTALAÇÕES MECÂNICAS E DE UTILIDADES
07.02.000 | Ar Condicionado
07.02.200 | Condicionadores
39560 | AR CONDICIONADO SPLIT ON/OFF, CASSETE (TETO), 48000 BTUS/H, CICLO QUENTE/FRIO, 60 HZ, CLASSIFICACAO ENERGETICA A - SELO PROCEL, GAS HFC, CONTROLE S/ FIO | MAT. | UN | 34,00 | 9.695,71 | #VALUE!
07.02.300 | Rede de Dutos
97332U | TUBO EM COBRE FLEXÍVEL, DN 3/8", COM ISOLAMENTO, INSTALADO EM RAMAL DE ALIMENTAÇÃO DE AR CONDICIONADO COM CONDENSADORA CENTRAL ? FORNECIMENTO E INSTALAÇÃO. AF_12/2015 | SER.CG | M | 374,00 | 31,21 | #VALUE!
97334U | TUBO EM COBRE FLEXÍVEL, DN 5/8", COM ISOLAMENTO, INSTALADO EM RAMAL DE ALIMENTAÇÃO DE AR CONDICIONADO COM CONDENSADORA CENTRAL FORNECIMENTO E INSTALAÇÃO. AF_12/2015 | SER.CG | M | 374,00 | 47,17 | #VALUE!
07.07.000 | Gás Combustível
07.07.000.04U | Ponto de consumo de gás combustível | SER.CG | UN | 30,00 | 410,56 | #VALUE!
| TOTAL DO ITEM 07.00.000 |  |  |  |  | #VALUE!
08.00.000 | INSTALAÇÕES DE PREVENÇÃO E COMBATE A INCÊNDIO
08.01.000 | Prevenção e Combate a Incêndio
08.01.200 | Tubulações de Aço Carbono
92651U | TUBO DE AÇO GALVANIZADO COM COSTURA, CLASSE MÉDIA, CONEXÃO ROSQUEADA, DN 25 (1"), INSTALADO EM REDE DE ALIMENTAÇÃO PARA SPRINKLER - FORNECIMENTO E INSTALAÇÃO. AF_12/2015 | SER.CG | M | 720,00 | 40,73 | #VALUE!
92653U | TUBO DE AÇO GALVANIZADO COM COSTURA, CLASSE MÉDIA, CONEXÃO ROSQUEADA, DN 40 (1 1/2"), INSTALADO EM REDE DE ALIMENTAÇÃO PARA SPRINKLER - FORNECIMENTO E INSTALAÇÃO. AF_12/2015 | SER.CG | M | 340,00 | 45,08 | #VALUE!
92655U | TUBO DE AÇO GALVANIZADO COM COSTURA, CLASSE MÉDIA, CONEXÃO ROSQUEADA, DN 65 (2 1/2"), INSTALADO EM REDE DE ALIMENTAÇÃO PARA SPRINKLER - FORNECIMENTO E INSTALAÇÃO. AF_12/2015 | SER.CG | M | 350,00 | 75,74 | #VALUE!
08.01.510 | Válvulas de retenção
08.01.511 | Hidrantes de passeio
83633U | HIDRANTE SUBTERRANEO FERRO FUNDIDO C/ CURVA LONGA E CAIXA DN=75MM | SER.CG | UN | 6,00 | 1.962,71 | #VALUE!
08.01.516 | Abrigo para mangueira
96765U | ABRIGO PARA HIDRANTE, 90X60X17CM, COM REGISTRO GLOBO ANGULAR 45 GRAUS 2 1/2", ADAPTADOR STORZ 2 1/2", MANGUEIRA DE INCÊNDIO 20M, REDUÇÃO 2 1/2 X 1 1/2" E ESGUICHO EM LATÃO 1 1/2" - FORNECIMENTO E INSTALAÇÃO. AF_08/2017 | SER.CG | UN | 24,00 | 939,56 | #VALUE!
08.01.517 | Extintores
83635U | EXTINTOR INCENDIO TP PO QUIMICO 6KG - FORNECIMENTO E INSTALACAO | SER.CG | UN | 36,00 | 192,12 | #VALUE!
08.01.519 | Bombas e Acessórios
06.01.320.02MAT | Quadro de bomba Incêndio 30CV - Jóckey 3CV | MAT. | UN | 2,00 | 2.136,00 | #VALUE!
08.01.519.11U | Bomba centrífuga trifásica 75 mca, 30 CV | SER.CG | UN | 1,00 | 14.683,45 | #VALUE!
08.01.519.12U | Bomba centrífuga, 71,5 mca, 30 CV, motor a diesel | SER.CG | UN | 1,00 | 16.508,45 | #VALUE!
08.01.519.13U | Bomba jóckey, 80mca, 3 CV, 1,2m3/h trifásica | SER.CG | UN | 1,00 | 2.509,54 | #VALUE!
08.01.600 | Aspersores
95696U | SPRINKLER TIPO PENDENTE, 68 °C, UNIÃO POR ROSCA DN 15 (1/2") - FORNECIMENTO E INSTALAÇÃO. AF_12/2015 | SER.CG | UN | 210,00 | 31,89 | #VALUE!
| TOTAL DO ITEM 08.00.000 |  |  |  |  | #VALUE!
09.00.000 | SERVIÇOS COMPLEMENTARES
09.06.000 | Consumos
09.06.000.4 | Consumo de Água - Rodoviária PP | SER.CG | MÊS | 18,00 | 3.925,00 | #VALUE!
09.06.000.5 | Consumo de Energia Elétrica - Rodoviária PP | SER.CG | MÊS | 18,00 | 6.200,00 | #VALUE!
09.02.000 | Limpeza de Obras
32.109.000200.SER | Limpeza geral da edificação | SER.CG | M2 | 2.961,00 | 9,80 | #VALUE!
09.05.000 | Reprografia
09.05.000.1 | Plotagem de projetos | MAT. | M2 | 1.500,00 | 6,70 | #VALUE!
| TOTAL DO ITEM 09.00.000 |  |  |  |  | #VALUE!
10.00.000 | SERVIÇOS AUXILIARES E ADMINISTRATIVOS
10.01.000 | Pessoal
100289U | VIGIA DIURNO COM ENCARGOS COMPLEMENTARES | SER.CG | H | 10560 | 16,98 | #VALUE!
100309U | TÉCNICO EM SEGURAÇA DO TRABALHO COM ENCARGOS COMPLEMENTARES | SER.CG | H | 5280 | 46,33 | #VALUE!
100316U | AUXILIAR DE ALMOXARIFE COM ENCARGOS COMPLEMENTARES | SER.CG | MÊS | 48 | 5.715,39 | #VALUE!
88255U | AUXILIAR TÉCNICO DE ENGENHARIA COM ENCARGOS COMPLEMENTARES | SER.CG | H | 5280 | 37,54 | #VALUE!
88266U | ELETROTÉCNICO COM ENCARGOS COMPLEMENTARES | SER.CG | H | 1760 | 30,75 | #VALUE!
88326U | VIGIA NOTURNO COM ENCARGOS COMPLEMENTARES | SER.CG | H | 15840 | 21,14 | #VALUE!
90766U | ALMOXARIFE COM ENCARGOS COMPLEMENTARES | SER.CG | H | 10560 | 33,34 | #VALUE!
90767U | APONTADOR OU APROPRIADOR COM ENCARGOS COMPLEMENTARES | SER.CG | H | 5280 | 39,47 | #VALUE!
91677U | ENGENHEIRO ELETRICISTA COM ENCARGOS COMPLEMENTARES | SER.CG | H | 2640 | 81,57 | #VALUE!
93567U | ENGENHEIRO CIVIL DE OBRA PLENO COM ENCARGOS COMPLEMENTARES | SER.CG | MÊS | 36 | 17.073,20 | #VALUE!
93568U | ENGENHEIRO CIVIL DE OBRA SENIOR COM ENCARGOS COMPLEMENTARES | SER.CG | MÊS | 24 | 23.269,35 | #VALUE!
| TOTAL DO ITEM 10.01.000 |  |  |  |  | #VALUE!
10.04.000 | Transportes
72840U | TRANSPORTE COMERCIAL COM CAMINHAO CARROCERIA 9 T, RODOVIA PAVIMENTADA | SER.CG | TXKM | 300000 | 0,63 | #VALUE!
| TOTAL DO ITEM 10.04.000 |  |  |  |  | #VALUE!
11.00.000 | Ambiental
| TAXAS DE LICENCIAMENTO AMBIENTAL (INSTITUTO BRASILEIRO AMBIENTAL - IBRAM) | SER.CG | VB | 1 | 16000 | 16000
| ESTUDOS AMBIENTAIS DO LICENCIAMENTO (CONFORME TERMO DE REFERÊNCIA) | SER.CG | VB | 1 | 127500 | 127500
| EXECUÇÃO DOS PROGRAMAS AMBIENTAIS DURANTE AS OBRAS | SER.CG | VB | 1 | 180000 | 180000
| TOTAL DO ITEM 11.00.000 |  |  |  |  | 323500
12.00.000 | Equipamentos e Sistemas
| ADMINISTRAÇÃO | EQUIP | VB | 1 | 224094.01 | 224094.01
| SISTEMAS | EQUIP | VB | 1 | 6186821.06 | 6186821.06
| MANUTENÇÃO E CONSERVAÇÃO DE ROTINA | EQUIP | VB | 1 | 149970.42 | 149970.42
| LIMPEZA | EQUIP | VB | 1 | 229099.96 | 229099.96
| TOTAL DO ITEM 12.00.000 |  |  |  |  | 6789985.45
| CUSTO DIRETO TOTAL |  |  |  |  | #VALUE!
| B.D.I. |  |  | 25% |  | #VALUE!
| TOTAL DO ORÇAMENTO |  |  |  |  | #VALUE!
Observações:
1. Planilha de acordo com o Manual de Obras Públicas-Edificações, Práticas da SEAP

## SINTETICO
| ORÇAMENTO SINTÉTICO | Data Base - Região: SINAPI - Brasília/DF (Mês:Dez/19 - NÃO DESONERADO)
RODOVIÁRIA PLANO PILOTO - CENÁRIO 02
| ÓRGÃO: SEMOB - DF | Horistas:.........= 113,81%
| OBRA: RODOVIÁRIA PLANO PILOTO | Mensalistas ...= 73,29%
LOCAL: BRASÍLIA -DF
ITEM | DESCRIÇÃO DOS SERVIÇOS | PREÇO TOTAL (R$) | %
01.00.000 | SERVIÇOS TÉCNICO-PROFISSIONAIS | 3740440.5657 | #VALUE!
02.00.000 | SERVIÇOS PRELIMINARES | #VALUE! | #VALUE!
04.00.000 | ARQUITETURA E ELEMENTOS DE URBANISMO
04.01.102 | Alvenaria e esquadrias | #VALUE! | #VALUE!
04.01.510 | Revestimentos de Pisos | #VALUE! | #VALUE!
04.01.530 | Revestimentos de Paredes | #VALUE! | #VALUE!
04.01.560 | Pintura | #VALUE! | #VALUE!
04.01.600 | Impermeabilizações | #VALUE! | #VALUE!
04.01.701 | Rodapés | #VALUE! | #VALUE!
04.02.000 | Comunicação Visual | #VALUE! | #VALUE!
04.05.000 | Pavimentação da Plataforma Inferior | #VALUE! | #VALUE!
04.06.000 | Sistema Viário | #VALUE! | #VALUE!
04.07.100 | Estação do BRT | #VALUE! | #VALUE!
04.07.200 | Passagens subterrâneas | #VALUE! | #VALUE!
04.07.300 | Acréscimos na Plataforma Superior
04.07.310 | Estrutura Metálica da Cobertura | #VALUE! | #VALUE!
04.07.320 | Edificações Comerciais | #VALUE! | #VALUE!
04.07.330 | Revestimento de pisos das Passarelas e Calçadas | #VALUE! | #VALUE!
04.07.335 | Revestimento de tetos das Passarelas | #VALUE! | #VALUE!
04.07.340 | Impermeabilização | #VALUE! | #VALUE!
04.07.350 | Iluminação | #VALUE! | #VALUE!
04.07.380 | Paisagismo | #VALUE! | #VALUE!
04.07.400 | Mobiliário Urbano | #VALUE! | #VALUE!
05.00.000 | INSTALAÇÕES HIDRÁULICAS E SANITÁRIAS
05.01.000 | Água Fria | #VALUE! | #VALUE!
05.03.000 | Drenagem de Águas Pluviais | #VALUE! | #VALUE!
06.00.000 | INSTALAÇÕES ELÉTRICAS E ELETRÔNICAS
06.01.000 | Instalações Elétricas | #VALUE! | #VALUE!
06.03.000 | Detecção e Alarme de Incêndio | #VALUE! | #VALUE!
07.00.000 | INSTALAÇÕES MECÂNICAS E DE UTILIDADES | #VALUE! | #VALUE!
08.00.000 | INSTALAÇÕES DE PREVENÇÃO E COMBATE A INCÊNDIO | #VALUE! | #VALUE!
09.00.000 | SERVIÇOS COMPLEMENTARES | #VALUE! | #VALUE!
10.00.000 | SERVIÇOS AUXILIARES E ADMINISTRATIVOS
10.01.000 | Pessoal | #VALUE! | #VALUE!
10.04.000 | Transportes | #VALUE! | #VALUE!
11.00.000 | Ambiental | 323500 | #VALUE!
12.00.000 | Equipamentos e Sistemas | 6789985.45 | #VALUE!
| CUSTO DIRETO TOTAL | #VALUE! | #VALUE!
| B.D.I. = 25,00% | #VALUE!
| TOTAL DO ORÇAMENTO | #VALUE!
| TOTAL DO ORÇAMENTO | #VALUE!
Observações:
1. Planilha de acordo com o Manual de Obras Públicas-Edificações, Práticas da SEAP

## BDI
DETALHAMENTO DO B.D.I.
ÓRGÃO: SEMOB-DF
OBRA: RODOVIÁRIA PLANO PILOTO
LOCAL: BRASÍLIA-DF
ORÇAMENTO : | #VALUE!
Item | Discriminação | % | %
1 | ADMINISTRAÇÃO CENTRAL |  | 4.67 | 0.0467 | 0.0467
2 | SEGUROS |  | 0.36 | 0.0036
3 | TAXA DE RISCO |  | 2.4624 | 0.024624
4 | GARANTIAS |  | 0.38 | 0.0038 | 0.032024
5 | DESPESAS FINANCEIRAS |  | 1.21 | 0.0121 | 0.0121
6 | TAXA DE LUCRO |  | 7.3 | 0.073 | 0.073
7 | IMPOSTOS |  | 6.15 | 0.0615
41278 | ISS | 2.5
41309 | PIS | 0.65
41337 | Cofins | 3
BDI CALCULADO |  |  | 25% | 1.25 | 1.1731
BDI ADOTADO |  |  | 25% |  | 0.9385
Fonte: | Acórdãos n° 2622/2013 - TCU - PLENÁRIO
Onde:
AC = | Administração Central
R = | Taxas de Risco, Seguros, Garantias
DF = | Despesas Financeiras
L = | Lucro
I = | Impostos
OBS.:
O percentural de Administração Local inserido no Custo Direto é de 8,57%

## CPU
Data:21/02/2020
RODOVIÁRIA PLANO PILOTO - CENÁRIO 02 |  |  |  |  | Data Base - Região: SINAPI - Brasília/DF (Mês:Dez/19 - Não DESONERADO)
CPU - Composições de Preços Unitários
NÃO DESONERADO
ÓRGÃO: | SEMOB-DF |  |  |  | Leis Sociais:
OBRA : | RODOVIÁRIA PLANO PILOTO |  |  |  | Horistas:.........= 113,81%
LOCAL : | BRASÍLIA - DF |  |  |  | Mensalistas.....= 73,29%
CÓDIGO | DESCRIÇÃO | CLASS | UNIDADE | COEF. | PREÇO(R$) | PREÇO TOTAL (R$)
01.00.000 | SERVIÇOS TÉCNICO-PROFISSIONAIS
01.01.000 | Topografia
01.02.000 | Geotecnia
02.00.000 | SERVIÇOS PRELIMINARES
02.01.000 | Canteiro de Obras
02.01.100 | Construções Provisórias
93207U | EXECUÇÃO DE ESCRITÓRIO EM CANTEIRO DE OBRA EM CHAPA DE MADEIRA COMPENSADA, NÃO INCLUSO MOBILIÁRIO E EQUIPAMENTOS. AF_02/2016 | SER.CG | M2
10886 | EXTINTOR DE INCENDIO PORTATIL COM CARGA DE AGUA PRESSURIZADA DE 10 L, CLASSE A | MAT. | UN | 0,019300000 | 150,93 | 2,91
10891 | EXTINTOR DE INCENDIO PORTATIL COM CARGA DE PO QUIMICO SECO (PQS) DE 4 KG, CLASSE BC | MAT. | UN | 0,019300000 | 145,96 | 2,82
11587 | FORRO DE PVC LISO, BRANCO, REGUA DE 10 CM, ESPESSURA DE 8 MM A 10 MM (COM COLOCACAO / SEM ESTRUTURA METALICA) | MAT. | M2 | 0,993800000 | 40,20 | 39,95
3080 | FECHADURA DE EMBUTIR PARA PORTA EXTERNA / ENTRADA, MAQUINA 40 MM, COM CILINDRO, MACANETA ALAVANCA E ESPELHO EM METAL CROMADO - NIVEL SEGURANCA MEDIO - COMPLETA | MAT. | CJ | 0,057800000 | 49,17 | 2,84
3097 | FECHADURA DE EMBUTIR PARA PORTA DE BANHEIRO, TIPO TRANQUETA, MAQUINA 40 MM, MACANETAS ALAVANCA E ROSETAS REDONDAS EM METAL CROMADO - NIVEL SEGURANCA MEDIO - COMPLETA | MAT. | CJ | 0,038500000 | 36,79 | 1,42
74130/1U | DISJUNTOR TERMOMAGNETICO MONOPOLAR PADRAO NEMA (AMERICANO) 10 A 30A 240V, FORNECIMENTO E INSTALACAO | SER.CG | UN | 0,173400000 | 12,48 | 2,16
74166/1U | CAIXA DE INSPEÇÃO EM CONCRETO PRÉ-MOLDADO DN 60CM COM TAMPA H= 60CM - FORNECIMENTO E INSTALACAO | SER.CG | UN | 0,019300000 | 194,12 | 3,75
83366U | CAIXA DE PASSAGEM PARA TELEFONE 15X15X10CM (SOBREPOR), FORNECIMENTO E INSTALACAO. | SER.CG | UN | 0,019300000 | 43,52 | 0,84
83463U | QUADRO DE DISTRIBUICAO DE ENERGIA EM CHAPA DE ACO GALVANIZADO, PARA 12 DISJUNTORES TERMOMAGNETICOS MONOPOLARES, COM BARRAMENTO TRIFASICO E NEUTRO - FORNECIMENTO E INSTALACAO | SER.CG | UN | 0,019300000 | 241,82 | 4,67
83518U | ALVENARIA EMBASAMENTO E=20 CM BLOCO CONCRETO | SER.CG | M3 | 0,023900000 | 273,00 | 6,52
84024U | BARRA LISA TRACO 1:3 (CIMENTO E AREIA MEDIA), ESPESSURA 1,0CM, PREPARO MANUAL DA ARGAMASSA | SER.CG | M2 | 0,038500000 | 26,56 | 1,02
84848U | JANELA DE MADEIRA TIPO VENEZIANA/GUILHOTINA, DE ABRIR, INCLUSAS GUARNICOES SEM FERRAGENS | SER.CG | M2 | 0,096400000 | 717,83 | 69,20
86888U | VASO SANITÁRIO SIFONADO COM CAIXA ACOPLADA LOUÇA BRANCA - FORNECIMENTO E INSTALAÇÃO. AF_12/2013 | SER.CG | UN | 0,038500000 | 362,00 | 13,94
86934U | BANCADA DE MÁRMORE SINTÉTICO 120 X 60CM, COM CUBA INTEGRADA, INCLUSO SIFÃO TIPO FLEXÍVEL EM PVC, VÁLVULA EM PLÁSTICO CROMADO TIPO AMERICANA E TORNEIRA CROMADA LONGA, DE PAREDE, PADRÃO POPULAR - FORNECIMENTO E INSTALAÇÃO. AF_12/2013 | SER.CG | UN | 0,019300000 | 237,78 | 4,59
86943U | LAVATÓRIO LOUÇA BRANCA SUSPENSO, 29,5 X 39CM OU EQUIVALENTE, PADRÃO POPULAR, INCLUSO SIFÃO FLEXÍVEL EM PVC, VÁLVULA E ENGATE FLEXÍVEL 30CM EM PLÁSTICO E TORNEIRA CROMADA DE MESA, PADRÃO POPULAR - FORNECIMENTO E INSTALAÇÃO. AF_12/2013 | SER.CG | UN | 0,038500000 | 174,28 | 6,71
87877U | CHAPISCO APLICADO EM ALVENARIAS E ESTRUTURAS DE CONCRETO INTERNAS, COM ROLO PARA TEXTURA ACRÍLICA. ARGAMASSA INDUSTRIALIZADA COM PREPARO EM MISTURADOR 300 KG. AF_06/2014 | SER.CG | M2 | 0,204700000 | 5,85 | 1,20
88487U | APLICAÇÃO MANUAL DE PINTURA COM TINTA LÁTEX PVA EM PAREDES, DUAS DEMÃOS. AF_06/2014 | SER.CG | M2 | 4.5 | 8,32 | 37,43
89168U | (COMPOSIÇÃO REPRESENTATIVA) DO SERVIÇO DE ALVENARIA DE VEDAÇÃO DE BLOCOS VAZADOS DE CERÂMICA DE 9X19X19CM (ESPESSURA 9CM), PARA EDIFICAÇÃO HABITACIONAL UNIFAMILIAR (CASA) E EDIFICAÇÃO PÚBLICA PADRÃO. AF_11/2014 | SER.CG | M2 | 0,102300000 | 50,23 | 5,14
89171U | (COMPOSIÇÃO REPRESENTATIVA) DO SERVIÇO DE REVESTIMENTO CERÂMICO PARA PISO COM PLACAS TIPO GRÉS DE DIMENSÕES 35X35 CM, PARA EDIFICAÇÃO HABITACIONAL UNIFAMILIAR (CASA) E EDIFICAÇÃO PÚBLICA PADRÃO. AF_11/2014 | SER.CG | M2 | 0,080600000 | 27,00 | 2,18
89173U | (COMPOSIÇÃO REPRESENTATIVA) DO SERVIÇO DE EMBOÇO/MASSA ÚNICA, APLICADO MANUALMENTE, TRAÇO 1:2:8, EM BETONEIRA DE 400L, PAREDES INTERNAS, COM EXECUÇÃO DE TALISCAS, EDIFICAÇÃO HABITACIONAL UNIFAMILIAR (CASAS) E EDIFICAÇÃO PÚBLICA PADRÃO. AF_12/2014 | SER.CG | M2 | 0,204700000 | 22,77 | 4,66
89482U | CAIXA SIFONADA, PVC, DN 100 X 100 X 50 MM, FORNECIDA E INSTALADA EM RAMAIS DE ENCAMINHAMENTO DE ÁGUA PLUVIAL. AF_12/2014 | SER.CG | UN | 0,038500000 | 18,93 | 0,73
89711U | TUBO PVC, SERIE NORMAL, ESGOTO PREDIAL, DN 40 MM, FORNECIDO E INSTALADO EM RAMAL DE DESCARGA OU RAMAL DE ESGOTO SANITÁRIO. AF_12/2014 | SER.CG | M | 0,138800000 | 10,94 | 1,52
89712U | TUBO PVC, SERIE NORMAL, ESGOTO PREDIAL, DN 50 MM, FORNECIDO E INSTALADO EM RAMAL DE DESCARGA OU RAMAL DE ESGOTO SANITÁRIO. AF_12/2014 | SER.CG | M | 0,125300000 | 16,81 | 2,11
89714U | TUBO PVC, SERIE NORMAL, ESGOTO PREDIAL, DN 100 MM, FORNECIDO E INSTALADO EM RAMAL DE DESCARGA OU RAMAL DE ESGOTO SANITÁRIO. AF_12/2014 | SER.CG | M | 0,147200000 | 33,09 | 4,87
89724U | JOELHO 90 GRAUS, PVC, SERIE NORMAL, ESGOTO PREDIAL, DN 40 MM, JUNTA SOLDÁVEL, FORNECIDO E INSTALADO EM RAMAL DE DESCARGA OU RAMAL DE ESGOTO SANITÁRIO. AF_12/2014 | SER.CG | UN | 0,077100000 | 6,08 | 0,47
89726U | JOELHO 45 GRAUS, PVC, SERIE NORMAL, ESGOTO PREDIAL, DN 40 MM, JUNTA SOLDÁVEL, FORNECIDO E INSTALADO EM RAMAL DE DESCARGA OU RAMAL DE ESGOTO SANITÁRIO. AF_12/2014 | SER.CG | UN | 0,057800000 | 4,42 | 0,26
89731U | JOELHO 90 GRAUS, PVC, SERIE NORMAL, ESGOTO PREDIAL, DN 50 MM, JUNTA ELÁSTICA, FORNECIDO E INSTALADO EM RAMAL DE DESCARGA OU RAMAL DE ESGOTO SANITÁRIO. AF_12/2014 | SER.CG | UN | 0,019300000 | 6,54 | 0,13
89748U | CURVA CURTA 90 GRAUS, PVC, SERIE NORMAL, ESGOTO PREDIAL, DN 100 MM, JUNTA ELÁSTICA, FORNECIDO E INSTALADO EM RAMAL DE DESCARGA OU RAMAL DE ESGOTO SANITÁRIO. AF_12/2014 | SER.CG | UN | 0,057800000 | 23,44 | 1,35
89784U | TE, PVC, SERIE NORMAL, ESGOTO PREDIAL, DN 50 X 50 MM, JUNTA ELÁSTICA, FORNECIDO E INSTALADO EM RAMAL DE DESCARGA OU RAMAL DE ESGOTO SANITÁRIO. AF_12/2014 | SER.CG | UN | 0,057800000 | 12,23 | 0,71
89796U | TE, PVC, SERIE NORMAL, ESGOTO PREDIAL, DN 100 X 100 MM, JUNTA ELÁSTICA, FORNECIDO E INSTALADO EM RAMAL DE DESCARGA OU RAMAL DE ESGOTO SANITÁRIO. AF_12/2014 | SER.CG | UN | 0,038500000 | 24,98 | 0,96
89957U | PONTO DE CONSUMO TERMINAL DE ÁGUA FRIA (SUBRAMAL) COM TUBULAÇÃO DE PVC, DN 25 MM, INSTALADO EM RAMAL DE ÁGUA, INCLUSOS RASGO E CHUMBAMENTO EM ALVENARIA. AF_12/2014 | SER.CG | UN | 0,096400000 | 77,33 | 7,45
90443U | RASGO EM ALVENARIA PARA RAMAIS/ DISTRIBUIÇÃO COM DIAMETROS MENORES OU IGUAIS A 40 MM. AF_05/2015 | SER.CG | M | 0,100200000 | 6,71 | 0,67
90466U | CHUMBAMENTO LINEAR EM ALVENARIA PARA RAMAIS/DISTRIBUIÇÃO COM DIÂMETROS MENORES OU IGUAIS A 40 MM. AF_05/2015 | SER.CG | M | 0,100200000 | 7,00 | 0,70
90820U | PORTA DE MADEIRA PARA PINTURA, SEMI-OCA (LEVE OU MÉDIA), 60X210CM, ESPESSURA DE 3,5CM, INCLUSO DOBRADIÇAS - FORNECIMENTO E INSTALAÇÃO. AF_08/2015 | SER.CG | UN | 0,038500000 | 252,69 | 9,73
90822U | PORTA DE MADEIRA PARA PINTURA, SEMI-OCA (LEVE OU MÉDIA), 80X210CM, ESPESSURA DE 3,5CM, INCLUSO DOBRADIÇAS - FORNECIMENTO E INSTALAÇÃO. AF_08/2015 | SER.CG | UN | 0,057800000 | 271,03 | 15,67
91170U | FIXAÇÃO DE TUBOS HORIZONTAIS DE PVC, CPVC OU COBRE DIÂMETROS MENORES OU IGUAIS A 40 MM OU ELETROCALHAS ATÉ 150MM DE LARGURA, COM ABRAÇADEIRA METÁLICA RÍGIDA TIPO D 1/2?, FIXADA EM PERFILADO EM LAJE. AF_05/2015 | SER.CG | M | 0,530000000 | 1,73 | 0,92
91173U | FIXAÇÃO DE TUBOS VERTICAIS DE PPR DIÂMETROS MENORES OU IGUAIS A 40 MM COM ABRAÇADEIRA METÁLICA RÍGIDA TIPO D 1/2", FIXADA EM PERFILADO EM ALVENARIA. AF_05/2015 | SER.CG | M | 1.734 | 0,88 | 1,53
91341U | PORTA EM ALUMÍNIO DE ABRIR TIPO VENEZIANA COM GUARNIÇÃO, FIXAÇÃO COM PARAFUSOS - FORNECIMENTO E INSTALAÇÃO. AF_08/2015 | SER.CG | M2 | 0,032400000 | 391,39 | 12,68
91862U | ELETRODUTO RÍGIDO ROSCÁVEL, PVC, DN 20 MM (1/2"), PARA CIRCUITOS TERMINAIS, INSTALADO EM FORRO - FORNECIMENTO E INSTALAÇÃO. AF_12/2015 | SER.CG | M | 0,530000000 | 5,73 | 3,04
91870U | ELETRODUTO RÍGIDO ROSCÁVEL, PVC, DN 20 MM (1/2"), PARA CIRCUITOS TERMINAIS, INSTALADO EM PAREDE - FORNECIMENTO E INSTALAÇÃO. AF_12/2015 | SER.CG | M | 1.734 | 6,19 | 10,73
91911U | CURVA 90 GRAUS PARA ELETRODUTO, PVC, ROSCÁVEL, DN 20 MM (1/2"), PARA CIRCUITOS TERMINAIS, INSTALADA EM PAREDE - FORNECIMENTO E INSTALAÇÃO. AF_12/2015 | SER.CG | UN | 0,192700000 | 7,13 | 1,37
91924U | CABO DE COBRE FLEXÍVEL ISOLADO, 1,5 MM², ANTI-CHAMA 450/750 V, PARA CIRCUITOS TERMINAIS - FORNECIMENTO E INSTALAÇÃO. AF_12/2015 | SER.CG | M | 1.416 | 1,72 | 2,44
91926U | CABO DE COBRE FLEXÍVEL ISOLADO, 2,5 MM², ANTI-CHAMA 450/750 V, PARA CIRCUITOS TERMINAIS - FORNECIMENTO E INSTALAÇÃO. AF_12/2015 | SER.CG | M | 3.469 | 2,52 | 8,74
91928U | CABO DE COBRE FLEXÍVEL ISOLADO, 4 MM², ANTI-CHAMA 450/750 V, PARA CIRCUITOS TERMINAIS - FORNECIMENTO E INSTALAÇÃO. AF_12/2015 | SER.CG | M | 2.024 | 4,14 | 8,37
91937U | CAIXA OCTOGONAL 3" X 3", PVC, INSTALADA EM LAJE - FORNECIMENTO E INSTALAÇÃO. AF_12/2015 | SER.CG | UN | 0,173400000 | 6,29 | 1,09
91945U | SUPORTE PARAFUSADO COM PLACA DE ENCAIXE 4" X 2" ALTO (2,00 M DO PISO) PARA PONTO ELÉTRICO - FORNECIMENTO E INSTALAÇÃO. AF_12/2015 | SER.CG | UN | 0,057800000 | 6,60 | 0,38
92000U | TOMADA BAIXA DE EMBUTIR (1 MÓDULO), 2P+T 10 A, INCLUINDO SUPORTE E PLACA - FORNECIMENTO E INSTALAÇÃO. AF_12/2015 | SER.CG | UN | 0,077100000 | 18,95 | 1,46
92008U | TOMADA BAIXA DE EMBUTIR (2 MÓDULOS), 2P+T 10 A, INCLUINDO SUPORTE E PLACA - FORNECIMENTO E INSTALAÇÃO. AF_12/2015 | SER.CG | UN | 0,154200000 | 30,56 | 4,71
92023U | INTERRUPTOR SIMPLES (1 MÓDULO) COM 1 TOMADA DE EMBUTIR 2P+T 10 A, INCLUINDO SUPORTE E PLACA - FORNECIMENTO E INSTALAÇÃO. AF_12/2015 | SER.CG | UN | 0,134900000 | 31,27 | 4,22
92543U | TRAMA DE MADEIRA COMPOSTA POR TERÇAS PARA TELHADOS DE ATÉ 2 ÁGUAS PARA TELHA ONDULADA DE FIBROCIMENTO, METÁLICA, PLÁSTICA OU TERMOACÚSTICA, INCLUSO TRANSPORTE VERTICAL. AF_07/2019 | SER.CG | M2 | 1.36 | 15,33 | 20,88
92981U | CABO DE COBRE FLEXÍVEL ISOLADO, 16 MM², ANTI-CHAMA 450/750 V, PARA DISTRIBUIÇÃO - FORNECIMENTO E INSTALAÇÃO. AF_12/2015 | SER.CG | M | 0,192700000 | 10,23 | 1,97
93040U | LÂMPADA FLUORESCENTE COMPACTA 15 W 2U, BASE E27 - FORNECIMENTO E INSTALAÇÃO | SER.CG | UN | 0,038500000 | 11,05 | 0,43
93044U | LÂMPADA FLUORESCENTE COMPACTA 3U BRANCA 20 W, BASE E27 - FORNECIMENTO E INSTALAÇÃO | SER.CG | UN | 0,038500000 | 12,45 | 0,48
93358U | ESCAVAÇÃO MANUAL DE VALA COM PROFUNDIDADE MENOR OU IGUAL A 1,30 M. AF_03/2016 | SER.CG | M3 | 0,023300000 | 42,95 | 1,00
94210U | TELHAMENTO COM TELHA ONDULADA DE FIBROCIMENTO E = 6 MM, COM RECOBRIMENTO LATERAL DE 1 1/4 DE ONDA PARA TELHADO COM INCLINAÇÃO MÁXIMA DE 10°, COM ATÉ 2 ÁGUAS, INCLUSO IÇAMENTO. AF_07/2019 | SER.CG | M2 | 1.36 | 29,04 | 39,56
94559U | JANELA DE AÇO BASCULANTE, FIXAÇÃO COM ARGAMASSA, SEM VIDROS, PADRONIZADA. AF_07/2016 | SER.CG | M2 | 0,028900000 | 497,56 | 14,38
95240U | LASTRO DE CONCRETO MAGRO, APLICADO EM PISOS OU RADIERS, ESPESSURA DE 3 CM. AF_07/2016 | SER.CG | M2 | 0,005400000 | 11,65 | 0,06
95241U | LASTRO DE CONCRETO MAGRO, APLICADO EM PISOS OU RADIERS, ESPESSURA DE 5 CM. AF_07/2016 | SER.CG | M2 | 1.356 | 19,42 | 26,33
95805U | CONDULETE DE PVC, TIPO B, PARA ELETRODUTO DE PVC SOLDÁVEL DN 25 MM (3/4), APARENTE - FORNECIMENTO E INSTALAÇÃO. AF_11/2016 | SER.CG | UN | 0,289100000 | 14,00 | 4,05
95811U | CONDULETE DE PVC, TIPO LB, PARA ELETRODUTO DE PVC SOLDÁVEL DN 25 MM (3/4), APARENTE - FORNECIMENTO E INSTALAÇÃO. AF_11/2016 | SER.CG | UN | 0,134900000 | 9,36 | 1,26
96985U | HASTE DE ATERRAMENTO 5/8 PARA SPDA - FORNECIMENTO E INSTALAÇÃO. AF_12/2017 | SER.CG | UN | 0,038500000 | 51,10 | 1,97
96995U | REATERRO MANUAL APILOADO COM SOQUETE. AF_10/2017 | SER.CG | M3 | 0,006000000 | 26,04 | 0,16
97586U | LUMINÁRIA TIPO CALHA, DE SOBREPOR, COM 2 LÂMPADAS TUBULARES DE 36 W - FORNECIMENTO E INSTALAÇÃO. AF_11/2017 | SER.CG | UN | 0,115600000 | 75,94 | 8,78
97593U | LUMINÁRIA TIPO SPOT, DE SOBREPOR, COM 1 LÂMPADA DE 15 W - FORNECIMENTO E INSTALAÇÃO. AF_11/2017 | SER.CG | UN | 0,077100000 | 71,07 | 5,48
97886U | CAIXA ENTERRADA ELÉTRICA RETANGULAR, EM ALVENARIA COM TIJOLOS CERÂMICOS MACIÇOS, FUNDO COM BRITA, DIMENSÕES INTERNAS: 0,3X0,3X0,3 M. AF_05/2018 | SER.CG | UN | 0,038500000 | 98,18 | 3,78
98283U | CABO TELEFÔNICO CCI-50 4 PARES, SEM BLINDAGEM, INSTALADO EM DISTRIBUIÇÃO DE EDIFICAÇÃO RESIDENCIAL - FORNECIMENTO E INSTALAÇÃO. AF_03/2018 | SER.CG | M | 0,616700000 | 5,83 | 3,60
98441U | PAREDE DE MADEIRA COMPENSADA PARA CONSTRUÇÃO TEMPORÁRIA EM CHAPA SIMPLES, EXTERNA, COM ÁREA LÍQUIDA MAIOR OU IGUAL A 6 M², SEM VÃO. AF_05/2018 | SER.CG | M2 | 0,297900000 | 92,51 | 27,56
98442U | PAREDE DE MADEIRA COMPENSADA PARA CONSTRUÇÃO TEMPORÁRIA EM CHAPA SIMPLES, EXTERNA, COM ÁREA LÍQUIDA MENOR QUE 6 M², SEM VÃO. AF_05/2018 | SER.CG | M2 | 0,342900000 | 94,22 | 32,31
98443U | PAREDE DE MADEIRA COMPENSADA PARA CONSTRUÇÃO TEMPORÁRIA EM CHAPA SIMPLES, INTERNA, COM ÁREA LÍQUIDA MAIOR OU IGUAL A 6 M², SEM VÃO. AF_05/2018 | SER.CG | M2 | 0,158100000 | 82,83 | 13,10
98444U | PAREDE DE MADEIRA COMPENSADA PARA CONSTRUÇÃO TEMPORÁRIA EM CHAPA SIMPLES, INTERNA, COM ÁREA LÍQUIDA MENOR QUE 6 M², SEM VÃO. AF_05/2018 | SER.CG | M2 | 0,182000000 | 84,05 | 15,30
98445U | PAREDE DE MADEIRA COMPENSADA PARA CONSTRUÇÃO TEMPORÁRIA EM CHAPA SIMPLES, EXTERNA, COM ÁREA LÍQUIDA MAIOR OU IGUAL A 6 M², COM VÃO. AF_05/2018 | SER.CG | M2 | 0,465400000 | 109,11 | 50,78
98446U | PAREDE DE MADEIRA COMPENSADA PARA CONSTRUÇÃO TEMPORÁRIA EM CHAPA SIMPLES, EXTERNA, COM ÁREA LÍQUIDA MENOR QUE 6 M², COM VÃO. AF_05/2018 | SER.CG | M2 | 0,362900000 | 136,69 | 49,60
98447U | PAREDE DE MADEIRA COMPENSADA PARA CONSTRUÇÃO TEMPORÁRIA EM CHAPA SIMPLES, INTERNA, COM ÁREA LÍQUIDA MAIOR OU IGUAL A 6 M², COM VÃO. AF_05/2018 | SER.CG | M2 | 0,247000000 | 95,65 | 23,63
98448U | PAREDE DE MADEIRA COMPENSADA PARA CONSTRUÇÃO TEMPORÁRIA EM CHAPA SIMPLES, INTERNA, COM ÁREA LÍQUIDA MENOR QUE 6 M², COM VÃO. AF_05/2018 | SER.CG | M2 | 0,192600000 | 117,32 | 22,60
PREÇO (mão-de-obra): | [5 empty] | 75,68
PREÇO (material): | [5 empty] | 616,30
PREÇO TOTAL (unit.): | [5 empty] | 691,98
LS(%): | [5 empty] | 86,13
BDI(%): | [5 empty] | 0,00
ADM(%): | [5 empty] | 0,00
TOTAL TAXA: | [5 empty] | 86,13
PREÇO TOTAL UNIT. (c/ taxa): | [5 empty] | 778,11
QUANTIDADE: | [5 empty] | 45,00
PREÇO TOTAL (c/ taxa): | [5 empty] | 35.014,95
93208U | EXECUÇÃO DE ALMOXARIFADO EM CANTEIRO DE OBRA EM CHAPA DE MADEIRA COMPENSADA, INCLUSO PRATELEIRAS. AF_02/2016 | SER.CG | M2
10886 | EXTINTOR DE INCENDIO PORTATIL COM CARGA DE AGUA PRESSURIZADA DE 10 L, CLASSE A | MAT. | UN | 0,025200000 | 150,93 | 3,80
10891 | EXTINTOR DE INCENDIO PORTATIL COM CARGA DE PO QUIMICO SECO (PQS) DE 4 KG, CLASSE BC | MAT. | UN | 0,025200000 | 145,96 | 3,68
11455 | FECHO / TRINCO / FERROLHO FIO REDONDO, DE SOBREPOR, 8", EM ACO GALVANIZADO / ZINCADO | MAT. | UN | 0,025200000 | 7,88 | 0,20
11587 | FORRO DE PVC LISO, BRANCO, REGUA DE 10 CM, ESPESSURA DE 8 MM A 10 MM (COM COLOCACAO / SEM ESTRUTURA METALICA) | MAT. | M2 | 1 | 40,20 | 40,20
4513 | CAIBRO DE MADEIRA NAO APARELHADA 5 X 5 CM (2 X 2 ") PINUS, MISTA OU EQUIVALENTE DA REGIAO | MAT. | M | 3.48 | 3,02 | 10,52
6193 | TABUA DE MADEIRA NAO APARELHADA *2,5 X 20* CM, CEDRINHO OU EQUIVALENTE DA REGIAO | MAT. | M | 3.92 | 10,62 | 41,60
74130/1U | DISJUNTOR TERMOMAGNETICO MONOPOLAR PADRAO NEMA (AMERICANO) 10 A 30A 240V, FORNECIMENTO E INSTALACAO | SER.CG | UN | 0,050400000 | 12,48 | 0,63
83518U | ALVENARIA EMBASAMENTO E=20 CM BLOCO CONCRETO | SER.CG | M3 | 0,026900000 | 273,00 | 7,34
84402U | QUADRO DE DISTRIBUICAO DE ENERGIA P/ 6 DISJUNTORES TERMOMAGNETICOS MONOPOLARES SEM BARRAMENTO, DE EMBUTIR, EM CHAPA METALICA - FORNECIMENTO E INSTALACAO | SER.CG | UN | 0,025200000 | 72,87 | 1,84
88262U | CARPINTEIRO DE FORMAS COM ENCARGOS COMPLEMENTARES | SER.CG | H | 0,979400000 | 13,55 | 13,27
88487U | APLICAÇÃO MANUAL DE PINTURA COM TINTA LÁTEX PVA EM PAREDES, DUAS DEMÃOS. AF_06/2014 | SER.CG | M2 | 3.75 | 8,32 | 31,18
91170U | FIXAÇÃO DE TUBOS HORIZONTAIS DE PVC, CPVC OU COBRE DIÂMETROS MENORES OU IGUAIS A 40 MM OU ELETROCALHAS ATÉ 150MM DE LARGURA, COM ABRAÇADEIRA METÁLICA RÍGIDA TIPO D 1/2?, FIXADA EM PERFILADO EM LAJE. AF_05/2015 | SER.CG | M | 0,251800000 | 1,73 | 0,44
91173U | FIXAÇÃO DE TUBOS VERTICAIS DE PPR DIÂMETROS MENORES OU IGUAIS A 40 MM COM ABRAÇADEIRA METÁLICA RÍGIDA TIPO D 1/2", FIXADA EM PERFILADO EM ALVENARIA. AF_05/2015 | SER.CG | M | 0,226600000 | 0,88 | 0,20
91341U | PORTA EM ALUMÍNIO DE ABRIR TIPO VENEZIANA COM GUARNIÇÃO, FIXAÇÃO COM PARAFUSOS - FORNECIMENTO E INSTALAÇÃO. AF_08/2015 | SER.CG | M2 | 0,063400000 | 391,39 | 24,81
91862U | ELETRODUTO RÍGIDO ROSCÁVEL, PVC, DN 20 MM (1/2"), PARA CIRCUITOS TERMINAIS, INSTALADO EM FORRO - FORNECIMENTO E INSTALAÇÃO. AF_12/2015 | SER.CG | M | 0,251800000 | 5,73 | 1,44
91870U | ELETRODUTO RÍGIDO ROSCÁVEL, PVC, DN 20 MM (1/2"), PARA CIRCUITOS TERMINAIS, INSTALADO EM PAREDE - FORNECIMENTO E INSTALAÇÃO. AF_12/2015 | SER.CG | M | 0,226600000 | 6,19 | 1,40
91911U | CURVA 90 GRAUS PARA ELETRODUTO, PVC, ROSCÁVEL, DN 20 MM (1/2"), PARA CIRCUITOS TERMINAIS, INSTALADA EM PAREDE - FORNECIMENTO E INSTALAÇÃO. AF_12/2015 | SER.CG | UN | 0,075500000 | 7,13 | 0,54
91924U | CABO DE COBRE FLEXÍVEL ISOLADO, 1,5 MM², ANTI-CHAMA 450/750 V, PARA CIRCUITOS TERMINAIS - FORNECIMENTO E INSTALAÇÃO. AF_12/2015 | SER.CG | M | 0,621900000 | 1,72 | 1,07
91926U | CABO DE COBRE FLEXÍVEL ISOLADO, 2,5 MM², ANTI-CHAMA 450/750 V, PARA CIRCUITOS TERMINAIS - FORNECIMENTO E INSTALAÇÃO. AF_12/2015 | SER.CG | M | 0,679800000 | 2,52 | 1,71
91937U | CAIXA OCTOGONAL 3" X 3", PVC, INSTALADA EM LAJE - FORNECIMENTO E INSTALAÇÃO. AF_12/2015 | SER.CG | UN | 0,125900000 | 6,29 | 0,79
92000U | TOMADA BAIXA DE EMBUTIR (1 MÓDULO), 2P+T 10 A, INCLUINDO SUPORTE E PLACA - FORNECIMENTO E INSTALAÇÃO. AF_12/2015 | SER.CG | UN | 0,050400000 | 18,95 | 0,95
92025U | INTERRUPTOR SIMPLES (1 MÓDULO) COM 2 TOMADAS DE EMBUTIR 2P+T 10 A, INCLUINDO SUPORTE E PLACA - FORNECIMENTO E INSTALAÇÃO. AF_12/2015 | SER.CG | UN | 0,025200000 | 44,74 | 1,13
92543U | TRAMA DE MADEIRA COMPOSTA POR TERÇAS PARA TELHADOS DE ATÉ 2 ÁGUAS PARA TELHA ONDULADA DE FIBROCIMENTO, METÁLICA, PLÁSTICA OU TERMOACÚSTICA, INCLUSO TRANSPORTE VERTICAL. AF_07/2019 | SER.CG | M2 | 1.44 | 15,33 | 22,07
93040U | LÂMPADA FLUORESCENTE COMPACTA 15 W 2U, BASE E27 - FORNECIMENTO E INSTALAÇÃO | SER.CG | UN | 0,025200000 | 11,05 | 0,28
93358U | ESCAVAÇÃO MANUAL DE VALA COM PROFUNDIDADE MENOR OU IGUAL A 1,30 M. AF_03/2016 | SER.CG | M3 | 0,026200000 | 42,95 | 1,13
94210U | TELHAMENTO COM TELHA ONDULADA DE FIBROCIMENTO E = 6 MM, COM RECOBRIMENTO LATERAL DE 1 1/4 DE ONDA PARA TELHADO COM INCLINAÇÃO MÁXIMA DE 10°, COM ATÉ 2 ÁGUAS, INCLUSO IÇAMENTO. AF_07/2019 | SER.CG | M2 | 1.44 | 29,04 | 41,81
94559U | JANELA DE AÇO BASCULANTE, FIXAÇÃO COM ARGAMASSA, SEM VIDROS, PADRONIZADA. AF_07/2016 | SER.CG | M2 | 0,075500000 | 497,56 | 37,57
95240U | LASTRO DE CONCRETO MAGRO, APLICADO EM PISOS OU RADIERS, ESPESSURA DE 3 CM. AF_07/2016 | SER.CG | M2 | 0,006000000 | 11,65 | 0,07
95241U | LASTRO DE CONCRETO MAGRO, APLICADO EM PISOS OU RADIERS, ESPESSURA DE 5 CM. AF_07/2016 | SER.CG | M2 | 1.44 | 19,42 | 27,96
95805U | CONDULETE DE PVC, TIPO B, PARA ELETRODUTO DE PVC SOLDÁVEL DN 25 MM (3/4), APARENTE - FORNECIMENTO E INSTALAÇÃO. AF_11/2016 | SER.CG | UN | 0,050400000 | 14,00 | 0,71
95811U | CONDULETE DE PVC, TIPO LB, PARA ELETRODUTO DE PVC SOLDÁVEL DN 25 MM (3/4), APARENTE - FORNECIMENTO E INSTALAÇÃO. AF_11/2016 | SER.CG | UN | 0,025200000 | 9,36 | 0,24
96995U | REATERRO MANUAL APILOADO COM SOQUETE. AF_10/2017 | SER.CG | M3 | 0,006700000 | 26,04 | 0,17
97586U | LUMINÁRIA TIPO CALHA, DE SOBREPOR, COM 2 LÂMPADAS TUBULARES DE 36 W - FORNECIMENTO E INSTALAÇÃO. AF_11/2017 | SER.CG | UN | 0,100700000 | 75,94 | 7,65
97593U | LUMINÁRIA TIPO SPOT, DE SOBREPOR, COM 1 LÂMPADA DE 15 W - FORNECIMENTO E INSTALAÇÃO. AF_11/2017 | SER.CG | UN | 0,025200000 | 71,07 | 1,79
98441U | PAREDE DE MADEIRA COMPENSADA PARA CONSTRUÇÃO TEMPORÁRIA EM CHAPA SIMPLES, EXTERNA, COM ÁREA LÍQUIDA MAIOR OU IGUAL A 6 M², SEM VÃO. AF_05/2018 | SER.CG | M2 | 0,351700000 | 92,51 | 32,54
98442U | PAREDE DE MADEIRA COMPENSADA PARA CONSTRUÇÃO TEMPORÁRIA EM CHAPA SIMPLES, EXTERNA, COM ÁREA LÍQUIDA MENOR QUE 6 M², SEM VÃO. AF_05/2018 | SER.CG | M2 | 0,404800000 | 94,22 | 38,14
98443U | PAREDE DE MADEIRA COMPENSADA PARA CONSTRUÇÃO TEMPORÁRIA EM CHAPA SIMPLES, INTERNA, COM ÁREA LÍQUIDA MAIOR OU IGUAL A 6 M², SEM VÃO. AF_05/2018 | SER.CG | M2 | 0,028100000 | 82,83 | 2,33
98444U | PAREDE DE MADEIRA COMPENSADA PARA CONSTRUÇÃO TEMPORÁRIA EM CHAPA SIMPLES, INTERNA, COM ÁREA LÍQUIDA MENOR QUE 6 M², SEM VÃO. AF_05/2018 | SER.CG | M2 | 0,032300000 | 84,05 | 2,71
98445U | PAREDE DE MADEIRA COMPENSADA PARA CONSTRUÇÃO TEMPORÁRIA EM CHAPA SIMPLES, EXTERNA, COM ÁREA LÍQUIDA MAIOR OU IGUAL A 6 M², COM VÃO. AF_05/2018 | SER.CG | M2 | 0,549500000 | 109,11 | 59,96
98446U | PAREDE DE MADEIRA COMPENSADA PARA CONSTRUÇÃO TEMPORÁRIA EM CHAPA SIMPLES, EXTERNA, COM ÁREA LÍQUIDA MENOR QUE 6 M², COM VÃO. AF_05/2018 | SER.CG | M2 | 0,428400000 | 136,69 | 58,56
98447U | PAREDE DE MADEIRA COMPENSADA PARA CONSTRUÇÃO TEMPORÁRIA EM CHAPA SIMPLES, INTERNA, COM ÁREA LÍQUIDA MAIOR OU IGUAL A 6 M², COM VÃO. AF_05/2018 | SER.CG | M2 | 0,043900000 | 95,65 | 4,20
98448U | PAREDE DE MADEIRA COMPENSADA PARA CONSTRUÇÃO TEMPORÁRIA EM CHAPA SIMPLES, INTERNA, COM ÁREA LÍQUIDA MENOR QUE 6 M², COM VÃO. AF_05/2018 | SER.CG | M2 | 0,034200000 | 117,32 | 4,01
PREÇO (mão-de-obra): | [5 empty] | 53,19
PREÇO (material): | [5 empty] | 479,44
PREÇO TOTAL (unit.): | [5 empty] | 532,63
LS(%): | [5 empty] | 60,54
BDI(%): | [5 empty] | 0,00
ADM(%): | [5 empty] | 0,00
TOTAL TAXA: | [5 empty] | 60,54
PREÇO TOTAL UNIT. (c/ taxa): | [5 empty] | 593,17
QUANTIDADE: | [5 empty] | 120,00
PREÇO TOTAL (c/ taxa): | [5 empty] | 71.180,40
93210U | EXECUÇÃO DE REFEITÓRIO EM CANTEIRO DE OBRA EM CHAPA DE MADEIRA COMPENSADA, NÃO INCLUSO MOBILIÁRIO E EQUIPAMENTOS. AF_02/2016 | SER.CG | M2
10886 | EXTINTOR DE INCENDIO PORTATIL COM CARGA DE AGUA PRESSURIZADA DE 10 L, CLASSE A | MAT. | UN | 0,026800000 | 150,93 | 4,04
10891 | EXTINTOR DE INCENDIO PORTATIL COM CARGA DE PO QUIMICO SECO (PQS) DE 4 KG, CLASSE BC | MAT. | UN | 0,026800000 | 145,96 | 3,91
11587 | FORRO DE PVC LISO, BRANCO, REGUA DE 10 CM, ESPESSURA DE 8 MM A 10 MM (COM COLOCACAO / SEM ESTRUTURA METALICA) | MAT. | M2 | 1 | 40,20 | 40,20
3080 | FECHADURA DE EMBUTIR PARA PORTA EXTERNA / ENTRADA, MAQUINA 40 MM, COM CILINDRO, MACANETA ALAVANCA E ESPELHO EM METAL CROMADO - NIVEL SEGURANCA MEDIO - COMPLETA | MAT. | CJ | 0,026800000 | 49,17 | 1,32
37525 | TELA PLASTICA TECIDA LISTRADA BRANCA E LARANJA, TIPO GUARDA CORPO, EM POLIETILENO MONOFILADO, ROLO 1,20 X 50 M (L X C) | MAT. | M | 1.278 | 2,66 | 3,40
74130/1U | DISJUNTOR TERMOMAGNETICO MONOPOLAR PADRAO NEMA (AMERICANO) 10 A 30A 240V, FORNECIMENTO E INSTALACAO | SER.CG | UN | 0,107400000 | 12,48 | 1,34
74166/1U | CAIXA DE INSPEÇÃO EM CONCRETO PRÉ-MOLDADO DN 60CM COM TAMPA H= 60CM - FORNECIMENTO E INSTALACAO | SER.CG | UN | 0,026800000 | 194,12 | 5,20
83518U | ALVENARIA EMBASAMENTO E=20 CM BLOCO CONCRETO | SER.CG | M3 | 0,040000000 | 273,00 | 10,92
84402U | QUADRO DE DISTRIBUICAO DE ENERGIA P/ 6 DISJUNTORES TERMOMAGNETICOS MONOPOLARES SEM BARRAMENTO, DE EMBUTIR, EM CHAPA METALICA - FORNECIMENTO E INSTALACAO | SER.CG | UN | 0,026800000 | 72,87 | 1,95
86934U | BANCADA DE MÁRMORE SINTÉTICO 120 X 60CM, COM CUBA INTEGRADA, INCLUSO SIFÃO TIPO FLEXÍVEL EM PVC, VÁLVULA EM PLÁSTICO CROMADO TIPO AMERICANA E TORNEIRA CROMADA LONGA, DE PAREDE, PADRÃO POPULAR - FORNECIMENTO E INSTALAÇÃO. AF_12/2013 | SER.CG | UN | 0,026800000 | 237,78 | 6,37
86943U | LAVATÓRIO LOUÇA BRANCA SUSPENSO, 29,5 X 39CM OU EQUIVALENTE, PADRÃO POPULAR, INCLUSO SIFÃO FLEXÍVEL EM PVC, VÁLVULA E ENGATE FLEXÍVEL 30CM EM PLÁSTICO E TORNEIRA CROMADA DE MESA, PADRÃO POPULAR - FORNECIMENTO E INSTALAÇÃO. AF_12/2013 | SER.CG | UN | 0,026800000 | 174,28 | 4,67
88262U | CARPINTEIRO DE FORMAS COM ENCARGOS COMPLEMENTARES | SER.CG | H | 1.115 | 13,55 | 15,12
88487U | APLICAÇÃO MANUAL DE PINTURA COM TINTA LÁTEX PVA EM PAREDES, DUAS DEMÃOS. AF_06/2014 | SER.CG | M2 | 1.429 | 8,32 | 11,90
89711U | TUBO PVC, SERIE NORMAL, ESGOTO PREDIAL, DN 40 MM, FORNECIDO E INSTALADO EM RAMAL DE DESCARGA OU RAMAL DE ESGOTO SANITÁRIO. AF_12/2014 | SER.CG | M | 0,088600000 | 10,94 | 0,97
89714U | TUBO PVC, SERIE NORMAL, ESGOTO PREDIAL, DN 100 MM, FORNECIDO E INSTALADO EM RAMAL DE DESCARGA OU RAMAL DE ESGOTO SANITÁRIO. AF_12/2014 | SER.CG | M | 0,142300000 | 33,09 | 4,71
89724U | JOELHO 90 GRAUS, PVC, SERIE NORMAL, ESGOTO PREDIAL, DN 40 MM, JUNTA SOLDÁVEL, FORNECIDO E INSTALADO EM RAMAL DE DESCARGA OU RAMAL DE ESGOTO SANITÁRIO. AF_12/2014 | SER.CG | UN | 0,053700000 | 6,08 | 0,33
89957U | PONTO DE CONSUMO TERMINAL DE ÁGUA FRIA (SUBRAMAL) COM TUBULAÇÃO DE PVC, DN 25 MM, INSTALADO EM RAMAL DE ÁGUA, INCLUSOS RASGO E CHUMBAMENTO EM ALVENARIA. AF_12/2014 | SER.CG | UN | 0,053700000 | 77,33 | 4,15
90822U | PORTA DE MADEIRA PARA PINTURA, SEMI-OCA (LEVE OU MÉDIA), 80X210CM, ESPESSURA DE 3,5CM, INCLUSO DOBRADIÇAS - FORNECIMENTO E INSTALAÇÃO. AF_08/2015 | SER.CG | UN | 0,026800000 | 271,03 | 7,26
91170U | FIXAÇÃO DE TUBOS HORIZONTAIS DE PVC, CPVC OU COBRE DIÂMETROS MENORES OU IGUAIS A 40 MM OU ELETROCALHAS ATÉ 150MM DE LARGURA, COM ABRAÇADEIRA METÁLICA RÍGIDA TIPO D 1/2?, FIXADA EM PERFILADO EM LAJE. AF_05/2015 | SER.CG | M | 0,322100000 | 1,73 | 0,56
91173U | FIXAÇÃO DE TUBOS VERTICAIS DE PPR DIÂMETROS MENORES OU IGUAIS A 40 MM COM ABRAÇADEIRA METÁLICA RÍGIDA TIPO D 1/2", FIXADA EM PERFILADO EM ALVENARIA. AF_05/2015 | SER.CG | M | 0,536900000 | 0,88 | 0,47
91862U | ELETRODUTO RÍGIDO ROSCÁVEL, PVC, DN 20 MM (1/2"), PARA CIRCUITOS TERMINAIS, INSTALADO EM FORRO - FORNECIMENTO E INSTALAÇÃO. AF_12/2015 | SER.CG | M | 0,322100000 | 5,73 | 1,85
91870U | ELETRODUTO RÍGIDO ROSCÁVEL, PVC, DN 20 MM (1/2"), PARA CIRCUITOS TERMINAIS, INSTALADO EM PAREDE - FORNECIMENTO E INSTALAÇÃO. AF_12/2015 | SER.CG | M | 0,536900000 | 6,19 | 3,32
91911U | CURVA 90 GRAUS PARA ELETRODUTO, PVC, ROSCÁVEL, DN 20 MM (1/2"), PARA CIRCUITOS TERMINAIS, INSTALADA EM PAREDE - FORNECIMENTO E INSTALAÇÃO. AF_12/2015 | SER.CG | UN | 0,107400000 | 7,13 | 0,77
91924U | CABO DE COBRE FLEXÍVEL ISOLADO, 1,5 MM², ANTI-CHAMA 450/750 V, PARA CIRCUITOS TERMINAIS - FORNECIMENTO E INSTALAÇÃO. AF_12/2015 | SER.CG | M | 0,859100000 | 1,72 | 1,48
91926U | CABO DE COBRE FLEXÍVEL ISOLADO, 2,5 MM², ANTI-CHAMA 450/750 V, PARA CIRCUITOS TERMINAIS - FORNECIMENTO E INSTALAÇÃO. AF_12/2015 | SER.CG | M | 2.55 | 2,52 | 6,42
91937U | CAIXA OCTOGONAL 3" X 3", PVC, INSTALADA EM LAJE - FORNECIMENTO E INSTALAÇÃO. AF_12/2015 | SER.CG | UN | 0,161100000 | 6,29 | 1,01
92000U | TOMADA BAIXA DE EMBUTIR (1 MÓDULO), 2P+T 10 A, INCLUINDO SUPORTE E PLACA - FORNECIMENTO E INSTALAÇÃO. AF_12/2015 | SER.CG | UN | 0,026800000 | 18,95 | 0,51
92008U | TOMADA BAIXA DE EMBUTIR (2 MÓDULOS), 2P+T 10 A, INCLUINDO SUPORTE E PLACA - FORNECIMENTO E INSTALAÇÃO. AF_12/2015 | SER.CG | UN | 0,134200000 | 30,56 | 4,10
92023U | INTERRUPTOR SIMPLES (1 MÓDULO) COM 1 TOMADA DE EMBUTIR 2P+T 10 A, INCLUINDO SUPORTE E PLACA - FORNECIMENTO E INSTALAÇÃO. AF_12/2015 | SER.CG | UN | 0,026800000 | 31,27 | 0,84
92543U | TRAMA DE MADEIRA COMPOSTA POR TERÇAS PARA TELHADOS DE ATÉ 2 ÁGUAS PARA TELHA ONDULADA DE FIBROCIMENTO, METÁLICA, PLÁSTICA OU TERMOACÚSTICA, INCLUSO TRANSPORTE VERTICAL. AF_07/2019 | SER.CG | M2 | 1.45 | 15,33 | 22,24
93358U | ESCAVAÇÃO MANUAL DE VALA COM PROFUNDIDADE MENOR OU IGUAL A 1,30 M. AF_03/2016 | SER.CG | M3 | 0,039000000 | 42,95 | 1,67
94210U | TELHAMENTO COM TELHA ONDULADA DE FIBROCIMENTO E = 6 MM, COM RECOBRIMENTO LATERAL DE 1 1/4 DE ONDA PARA TELHADO COM INCLINAÇÃO MÁXIMA DE 10°, COM ATÉ 2 ÁGUAS, INCLUSO IÇAMENTO. AF_07/2019 | SER.CG | M2 | 1.45 | 29,04 | 42,14
95240U | LASTRO DE CONCRETO MAGRO, APLICADO EM PISOS OU RADIERS, ESPESSURA DE 3 CM. AF_07/2016 | SER.CG | M2 | 0,009000000 | 11,65 | 0,10
95241U | LASTRO DE CONCRETO MAGRO, APLICADO EM PISOS OU RADIERS, ESPESSURA DE 5 CM. AF_07/2016 | SER.CG | M2 | 1.45 | 19,42 | 28,18
95805U | CONDULETE DE PVC, TIPO B, PARA ELETRODUTO DE PVC SOLDÁVEL DN 25 MM (3/4), APARENTE - FORNECIMENTO E INSTALAÇÃO. AF_11/2016 | SER.CG | UN | 0,187900000 | 14,00 | 2,63
95811U | CONDULETE DE PVC, TIPO LB, PARA ELETRODUTO DE PVC SOLDÁVEL DN 25 MM (3/4), APARENTE - FORNECIMENTO E INSTALAÇÃO. AF_11/2016 | SER.CG | UN | 0,026800000 | 9,36 | 0,25
96995U | REATERRO MANUAL APILOADO COM SOQUETE. AF_10/2017 | SER.CG | M3 | 0,010000000 | 26,04 | 0,26
97586U | LUMINÁRIA TIPO CALHA, DE SOBREPOR, COM 2 LÂMPADAS TUBULARES DE 36 W - FORNECIMENTO E INSTALAÇÃO. AF_11/2017 | SER.CG | UN | 0,161100000 | 75,94 | 12,23
98102U | CAIXA DE GORDURA SIMPLES, CIRCULAR, EM CONCRETO PRÉ-MOLDADO, DIÂMETRO INTERNO = 0,4 M, ALTURA INTERNA = 0,4 M. AF_05/2018 | SER.CG | UN | 0,026800000 | 78,59 | 2,11
98441U | PAREDE DE MADEIRA COMPENSADA PARA CONSTRUÇÃO TEMPORÁRIA EM CHAPA SIMPLES, EXTERNA, COM ÁREA LÍQUIDA MAIOR OU IGUAL A 6 M², SEM VÃO. AF_05/2018 | SER.CG | M2 | 0,144900000 | 92,51 | 13,40
98442U | PAREDE DE MADEIRA COMPENSADA PARA CONSTRUÇÃO TEMPORÁRIA EM CHAPA SIMPLES, EXTERNA, COM ÁREA LÍQUIDA MENOR QUE 6 M², SEM VÃO. AF_05/2018 | SER.CG | M2 | 0,166800000 | 94,22 | 15,72
98445U | PAREDE DE MADEIRA COMPENSADA PARA CONSTRUÇÃO TEMPORÁRIA EM CHAPA SIMPLES, EXTERNA, COM ÁREA LÍQUIDA MAIOR OU IGUAL A 6 M², COM VÃO. AF_05/2018 | SER.CG | M2 | 0,226400000 | 109,11 | 24,70
98446U | PAREDE DE MADEIRA COMPENSADA PARA CONSTRUÇÃO TEMPORÁRIA EM CHAPA SIMPLES, EXTERNA, COM ÁREA LÍQUIDA MENOR QUE 6 M², COM VÃO. AF_05/2018 | SER.CG | M2 | 0,176500000 | 136,69 | 24,13
PREÇO (mão-de-obra): | [5 empty] | 44,47
PREÇO (material): | [5 empty] | 294,40
PREÇO TOTAL (unit.): | [5 empty] | 338,87
LS(%): | [5 empty] | 50,61
BDI(%): | [5 empty] | 0,00
ADM(%): | [5 empty] | 0,00
TOTAL TAXA: | [5 empty] | 50,61
PREÇO TOTAL UNIT. (c/ taxa): | [5 empty] | 389,48
QUANTIDADE: | [5 empty] | 100,00
PREÇO TOTAL (c/ taxa): | [5 empty] | 38.948,00
93212U | EXECUÇÃO DE SANITÁRIO E VESTIÁRIO EM CANTEIRO DE OBRA EM CHAPA DE MADEIRA COMPENSADA, NÃO INCLUSO MOBILIÁRIO. AF_02/2016 | SER.CG | M2
11367 | PORTA DE MADEIRA, FOLHA LEVE (NBR 15930), E = *35* MM, NUCLEO COLMEIA, CAPA LISA EM HDF, ACABAMENTO MELAMINICO EM PADRAO MADEIRA | MAT. | M2 | 0,056400000 | 80,02 | 4,51
11587 | FORRO DE PVC LISO, BRANCO, REGUA DE 10 CM, ESPESSURA DE 8 MM A 10 MM (COM COLOCACAO / SEM ESTRUTURA METALICA) | MAT. | M2 | 0,976200000 | 40,20 | 39,24
11697 | MICTORIO COLETIVO ACO INOX (AISI 304), E = 0,8 MM, DE *100 X 40 X 30* CM (C X A X P) | MAT. | UN | 0,017400000 | 512,65 | 8,92
11712 | CAIXA SIFONADA PVC, 150 X 150 X 50 MM, COM GRELHA QUADRADA BRANCA (NBR 5688) | MAT. | UN | 0,034800000 | 27,90 | 0,97
21112 | VALVULA DE DESCARGA EM METAL CROMADO PARA MICTORIO COM ACIONAMENTO POR PRESSAO E FECHAMENTO AUTOMATICO | MAT. | UN | 0,017400000 | 145,39 | 2,53
3080 | FECHADURA DE EMBUTIR PARA PORTA EXTERNA / ENTRADA, MAQUINA 40 MM, COM CILINDRO, MACANETA ALAVANCA E ESPELHO EM METAL CROMADO - NIVEL SEGURANCA MEDIO - COMPLETA | MAT. | CJ | 0,034800000 | 49,17 | 1,71
3659 | JUNCAO SIMPLES, PVC, DN 100 X 50 MM, SERIE NORMAL PARA ESGOTO PREDIAL | MAT. | UN | 0,017400000 | 10,31 | 0,18
3670 | JUNCAO SIMPLES, PVC, 45 GRAUS, DN 100 X 100 MM, SERIE NORMAL PARA ESGOTO PREDIAL | MAT. | UN | 0,034800000 | 13,72 | 0,48
74130/1U | DISJUNTOR TERMOMAGNETICO MONOPOLAR PADRAO NEMA (AMERICANO) 10 A 30A 240V, FORNECIMENTO E INSTALACAO | SER.CG | UN | 0,104400000 | 12,48 | 1,30
74166/1U | CAIXA DE INSPEÇÃO EM CONCRETO PRÉ-MOLDADO DN 60CM COM TAMPA H= 60CM - FORNECIMENTO E INSTALACAO | SER.CG | UN | 0,034800000 | 194,12 | 6,76
83518U | ALVENARIA EMBASAMENTO E=20 CM BLOCO CONCRETO | SER.CG | M3 | 0,028600000 | 273,00 | 7,81
84024U | BARRA LISA TRACO 1:3 (CIMENTO E AREIA MEDIA), ESPESSURA 1,0CM, PREPARO MANUAL DA ARGAMASSA | SER.CG | M2 | 0,189400000 | 26,56 | 5,03
84402U | QUADRO DE DISTRIBUICAO DE ENERGIA P/ 6 DISJUNTORES TERMOMAGNETICOS MONOPOLARES SEM BARRAMENTO, DE EMBUTIR, EM CHAPA METALICA - FORNECIMENTO E INSTALACAO | SER.CG | UN | 0,017400000 | 72,87 | 1,27
86888U | VASO SANITÁRIO SIFONADO COM CAIXA ACOPLADA LOUÇA BRANCA - FORNECIMENTO E INSTALAÇÃO. AF_12/2013 | SER.CG | UN | 0,052200000 | 362,00 | 18,90
86943U | LAVATÓRIO LOUÇA BRANCA SUSPENSO, 29,5 X 39CM OU EQUIVALENTE, PADRÃO POPULAR, INCLUSO SIFÃO FLEXÍVEL EM PVC, VÁLVULA E ENGATE FLEXÍVEL 30CM EM PLÁSTICO E TORNEIRA CROMADA DE MESA, PADRÃO POPULAR - FORNECIMENTO E INSTALAÇÃO. AF_12/2013 | SER.CG | UN | 0,052200000 | 174,28 | 9,10
87777U | EMBOÇO OU MASSA ÚNICA EM ARGAMASSA TRAÇO 1:2:8, PREPARO MANUAL, APLICADA MANUALMENTE EM PANOS DE FACHADA COM PRESENÇA DE VÃOS, ESPESSURA DE 25 MM. AF_06/2014 | SER.CG | M2 | 0,168100000 | 34,81 | 5,85
87877U | CHAPISCO APLICADO EM ALVENARIAS E ESTRUTURAS DE CONCRETO INTERNAS, COM ROLO PARA TEXTURA ACRÍLICA. ARGAMASSA INDUSTRIALIZADA COM PREPARO EM MISTURADOR 300 KG. AF_06/2014 | SER.CG | M2 | 0,767900000 | 5,85 | 4,49
87903U | CHAPISCO APLICADO EM ALVENARIA (COM PRESENÇA DE VÃOS) E ESTRUTURAS DE CONCRETO DE FACHADA, COM ROLO PARA TEXTURA ACRÍLICA. ARGAMASSA INDUSTRIALIZADA COM PREPARO EM MISTURADOR 300 KG. AF_06/2014 | SER.CG | M2 | 0,168100000 | 7,29 | 1,22
88487U | APLICAÇÃO MANUAL DE PINTURA COM TINTA LÁTEX PVA EM PAREDES, DUAS DEMÃOS. AF_06/2014 | SER.CG | M2 | 2444200000 | 8,32 | 20,34
89168U | (COMPOSIÇÃO REPRESENTATIVA) DO SERVIÇO DE ALVENARIA DE VEDAÇÃO DE BLOCOS VAZADOS DE CERÂMICA DE 9X19X19CM (ESPESSURA 9CM), PARA EDIFICAÇÃO HABITACIONAL UNIFAMILIAR (CASA) E EDIFICAÇÃO PÚBLICA PADRÃO. AF_11/2014 | SER.CG | M2 | 0,467500000 | 50,23 | 23,48
89171U | (COMPOSIÇÃO REPRESENTATIVA) DO SERVIÇO DE REVESTIMENTO CERÂMICO PARA PISO COM PLACAS TIPO GRÉS DE DIMENSÕES 35X35 CM, PARA EDIFICAÇÃO HABITACIONAL UNIFAMILIAR (CASA) E EDIFICAÇÃO PÚBLICA PADRÃO. AF_11/2014 | SER.CG | M2 | 0,462800000 | 27,00 | 12,50
89173U | (COMPOSIÇÃO REPRESENTATIVA) DO SERVIÇO DE EMBOÇO/MASSA ÚNICA, APLICADO MANUALMENTE, TRAÇO 1:2:8, EM BETONEIRA DE 400L, PAREDES INTERNAS, COM EXECUÇÃO DE TALISCAS, EDIFICAÇÃO HABITACIONAL UNIFAMILIAR (CASAS) E EDIFICAÇÃO PÚBLICA PADRÃO. AF_12/2014 | SER.CG | M2 | 0,767900000 | 22,77 | 17,48
89709U | RALO SIFONADO, PVC, DN 100 X 40 MM, JUNTA SOLDÁVEL, FORNECIDO E INSTALADO EM RAMAL DE DESCARGA OU EM RAMAL DE ESGOTO SANITÁRIO. AF_12/2014 | SER.CG | UN | 0,069600000 | 8,54 | 0,59
89711U | TUBO PVC, SERIE NORMAL, ESGOTO PREDIAL, DN 40 MM, FORNECIDO E INSTALADO EM RAMAL DE DESCARGA OU RAMAL DE ESGOTO SANITÁRIO. AF_12/2014 | SER.CG | M | 0,163100000 | 10,94 | 1,78
89712U | TUBO PVC, SERIE NORMAL, ESGOTO PREDIAL, DN 50 MM, FORNECIDO E INSTALADO EM RAMAL DE DESCARGA OU RAMAL DE ESGOTO SANITÁRIO. AF_12/2014 | SER.CG | M | 0,223500000 | 16,81 | 3,76
89714U | TUBO PVC, SERIE NORMAL, ESGOTO PREDIAL, DN 100 MM, FORNECIDO E INSTALADO EM RAMAL DE DESCARGA OU RAMAL DE ESGOTO SANITÁRIO. AF_12/2014 | SER.CG | M | 0,047000000 | 33,09 | 1,56
89724U | JOELHO 90 GRAUS, PVC, SERIE NORMAL, ESGOTO PREDIAL, DN 40 MM, JUNTA SOLDÁVEL, FORNECIDO E INSTALADO EM RAMAL DE DESCARGA OU RAMAL DE ESGOTO SANITÁRIO. AF_12/2014 | SER.CG | UN | 0,174000000 | 6,08 | 1,06
89731U | JOELHO 90 GRAUS, PVC, SERIE NORMAL, ESGOTO PREDIAL, DN 50 MM, JUNTA ELÁSTICA, FORNECIDO E INSTALADO EM RAMAL DE DESCARGA OU RAMAL DE ESGOTO SANITÁRIO. AF_12/2014 | SER.CG | UN | 0,017400000 | 6,54 | 0,11
89748U | CURVA CURTA 90 GRAUS, PVC, SERIE NORMAL, ESGOTO PREDIAL, DN 100 MM, JUNTA ELÁSTICA, FORNECIDO E INSTALADO EM RAMAL DE DESCARGA OU RAMAL DE ESGOTO SANITÁRIO. AF_12/2014 | SER.CG | UN | 0,052200000 | 23,44 | 1,22
89784U | TE, PVC, SERIE NORMAL, ESGOTO PREDIAL, DN 50 X 50 MM, JUNTA ELÁSTICA, FORNECIDO E INSTALADO EM RAMAL DE DESCARGA OU RAMAL DE ESGOTO SANITÁRIO. AF_12/2014 | SER.CG | UN | 0,017400000 | 12,23 | 0,21
89957U | PONTO DE CONSUMO TERMINAL DE ÁGUA FRIA (SUBRAMAL) COM TUBULAÇÃO DE PVC, DN 25 MM, INSTALADO EM RAMAL DE ÁGUA, INCLUSOS RASGO E CHUMBAMENTO EM ALVENARIA. AF_12/2014 | SER.CG | UN | 0,174000000 | 77,33 | 13,46
89970U | KIT DE REGISTRO DE PRESSÃO BRUTO DE LATÃO ¾", INCLUSIVE CONEXÕES, ROSCÁVEL, INSTALADO EM RAMAL DE ÁGUA FRIA - FORNECIMENTO E INSTALAÇÃO. AF_12/2014 | SER.CG | UN | 0,069600000 | 34,71 | 2,42
90443U | RASGO EM ALVENARIA PARA RAMAIS/ DISTRIBUIÇÃO COM DIAMETROS MENORES OU IGUAIS A 40 MM. AF_05/2015 | SER.CG | M | 0,072200000 | 6,71 | 0,48
90466U | CHUMBAMENTO LINEAR EM ALVENARIA PARA RAMAIS/DISTRIBUIÇÃO COM DIÂMETROS MENORES OU IGUAIS A 40 MM. AF_05/2015 | SER.CG | M | 0,072200000 | 7,00 | 0,51
90822U | PORTA DE MADEIRA PARA PINTURA, SEMI-OCA (LEVE OU MÉDIA), 80X210CM, ESPESSURA DE 3,5CM, INCLUSO DOBRADIÇAS - FORNECIMENTO E INSTALAÇÃO. AF_08/2015 | SER.CG | UN | 0,034800000 | 271,03 | 9,43
91170U | FIXAÇÃO DE TUBOS HORIZONTAIS DE PVC, CPVC OU COBRE DIÂMETROS MENORES OU IGUAIS A 40 MM OU ELETROCALHAS ATÉ 150MM DE LARGURA, COM ABRAÇADEIRA METÁLICA RÍGIDA TIPO D 1/2?, FIXADA EM PERFILADO EM LAJE. AF_05/2015 | SER.CG | M | 0,461200000 | 1,73 | 0,80
91173U | FIXAÇÃO DE TUBOS VERTICAIS DE PPR DIÂMETROS MENORES OU IGUAIS A 40 MM COM ABRAÇADEIRA METÁLICA RÍGIDA TIPO D 1/2", FIXADA EM PERFILADO EM ALVENARIA. AF_05/2015 | SER.CG | M | 0,182700000 | 0,88 | 0,16
91305U | FECHADURA DE EMBUTIR PARA PORTA DE BANHEIRO, COMPLETA, ACABAMENTO PADRÃO POPULAR, INCLUSO EXECUÇÃO DE FURO - FORNECIMENTO E INSTALAÇÃO. AF_08/2015 | SER.CG | UN | 0,052200000 | 51,37 | 2,68
91862U | ELETRODUTO RÍGIDO ROSCÁVEL, PVC, DN 20 MM (1/2"), PARA CIRCUITOS TERMINAIS, INSTALADO EM FORRO - FORNECIMENTO E INSTALAÇÃO. AF_12/2015 | SER.CG | M | 0,330700000 | 5,73 | 1,89
91863U | ELETRODUTO RÍGIDO ROSCÁVEL, PVC, DN 25 MM (3/4"), PARA CIRCUITOS TERMINAIS, INSTALADO EM FORRO - FORNECIMENTO E INSTALAÇÃO. AF_12/2015 | SER.CG | M | 0,130500000 | 6,74 | 0,88
91870U | ELETRODUTO RÍGIDO ROSCÁVEL, PVC, DN 20 MM (1/2"), PARA CIRCUITOS TERMINAIS, INSTALADO EM PAREDE - FORNECIMENTO E INSTALAÇÃO. AF_12/2015 | SER.CG | M | 0,156600000 | 6,19 | 0,97
91871U | ELETRODUTO RÍGIDO ROSCÁVEL, PVC, DN 25 MM (3/4"), PARA CIRCUITOS TERMINAIS, INSTALADO EM PAREDE - FORNECIMENTO E INSTALAÇÃO. AF_12/2015 | SER.CG | M | 0,026100000 | 7,22 | 0,19
91875U | LUVA PARA ELETRODUTO, PVC, ROSCÁVEL, DN 25 MM (3/4"), PARA CIRCUITOS TERMINAIS, INSTALADA EM FORRO - FORNECIMENTO E INSTALAÇÃO. AF_12/2015 | SER.CG | UN | 0,034800000 | 3,44 | 0,12
91882U | LUVA PARA ELETRODUTO, PVC, ROSCÁVEL, DN 20 MM (1/2"), PARA CIRCUITOS TERMINAIS, INSTALADA EM PAREDE - FORNECIMENTO E INSTALAÇÃO. AF_12/2015 | SER.CG | UN | 0,034800000 | 4,11 | 0,14
91890U | CURVA 90 GRAUS PARA ELETRODUTO, PVC, ROSCÁVEL, DN 25 MM (3/4"), PARA CIRCUITOS TERMINAIS, INSTALADA EM FORRO - FORNECIMENTO E INSTALAÇÃO. AF_12/2015 | SER.CG | UN | 0,017400000 | 5,77 | 0,10
91911U | CURVA 90 GRAUS PARA ELETRODUTO, PVC, ROSCÁVEL, DN 20 MM (1/2"), PARA CIRCUITOS TERMINAIS, INSTALADA EM PAREDE - FORNECIMENTO E INSTALAÇÃO. AF_12/2015 | SER.CG | UN | 0,069600000 | 7,13 | 0,50
91924U | CABO DE COBRE FLEXÍVEL ISOLADO, 1,5 MM², ANTI-CHAMA 450/750 V, PARA CIRCUITOS TERMINAIS - FORNECIMENTO E INSTALAÇÃO. AF_12/2015 | SER.CG | M | 1.253 | 1,72 | 2,16
91926U | CABO DE COBRE FLEXÍVEL ISOLADO, 2,5 MM², ANTI-CHAMA 450/750 V, PARA CIRCUITOS TERMINAIS - FORNECIMENTO E INSTALAÇÃO. AF_12/2015 | SER.CG | M | 0,469900000 | 2,52 | 1,18
91928U | CABO DE COBRE FLEXÍVEL ISOLADO, 4 MM², ANTI-CHAMA 450/750 V, PARA CIRCUITOS TERMINAIS - FORNECIMENTO E INSTALAÇÃO. AF_12/2015 | SER.CG | M | 1.044 | 4,14 | 4,32
91937U | CAIXA OCTOGONAL 3" X 3", PVC, INSTALADA EM LAJE - FORNECIMENTO E INSTALAÇÃO. AF_12/2015 | SER.CG | UN | 0,139200000 | 6,29 | 0,88
91959U | INTERRUPTOR SIMPLES (2 MÓDULOS), 10A/250V, INCLUINDO SUPORTE E PLACA - FORNECIMENTO E INSTALAÇÃO. AF_12/2015 | SER.CG | UN | 0,017400000 | 28,32 | 0,49
91967U | INTERRUPTOR SIMPLES (3 MÓDULOS), 10A/250V, INCLUINDO SUPORTE E PLACA - FORNECIMENTO E INSTALAÇÃO. AF_12/2015 | SER.CG | UN | 0,017400000 | 38,83 | 0,68
92000U | TOMADA BAIXA DE EMBUTIR (1 MÓDULO), 2P+T 10 A, INCLUINDO SUPORTE E PLACA - FORNECIMENTO E INSTALAÇÃO. AF_12/2015 | SER.CG | UN | 0,034800000 | 18,95 | 0,66
92543U | TRAMA DE MADEIRA COMPOSTA POR TERÇAS PARA TELHADOS DE ATÉ 2 ÁGUAS PARA TELHA ONDULADA DE FIBROCIMENTO, METÁLICA, PLÁSTICA OU TERMOACÚSTICA, INCLUSO TRANSPORTE VERTICAL. AF_07/2019 | SER.CG | M2 | 1.3566 | 15,33 | 20,79
92981U | CABO DE COBRE FLEXÍVEL ISOLADO, 16 MM², ANTI-CHAMA 450/750 V, PARA DISTRIBUIÇÃO - FORNECIMENTO E INSTALAÇÃO. AF_12/2015 | SER.CG | M | 0,261100000 | 10,23 | 2,67
93358U | ESCAVAÇÃO MANUAL DE VALA COM PROFUNDIDADE MENOR OU IGUAL A 1,30 M. AF_03/2016 | SER.CG | M3 | 0,027900000 | 42,95 | 1,20
94210U | TELHAMENTO COM TELHA ONDULADA DE FIBROCIMENTO E = 6 MM, COM RECOBRIMENTO LATERAL DE 1 1/4 DE ONDA PARA TELHADO COM INCLINAÇÃO MÁXIMA DE 10°, COM ATÉ 2 ÁGUAS, INCLUSO IÇAMENTO. AF_07/2019 | SER.CG | M2 | 1.3566 | 29,04 | 39,40
94559U | JANELA DE AÇO BASCULANTE, FIXAÇÃO COM ARGAMASSA, SEM VIDROS, PADRONIZADA. AF_07/2016 | SER.CG | M2 | 0,090500000 | 497,56 | 45,03
95240U | LASTRO DE CONCRETO MAGRO, APLICADO EM PISOS OU RADIERS, ESPESSURA DE 3 CM. AF_07/2016 | SER.CG | M2 | 0,006400000 | 11,65 | 0,07
95241U | LASTRO DE CONCRETO MAGRO, APLICADO EM PISOS OU RADIERS, ESPESSURA DE 5 CM. AF_07/2016 | SER.CG | M2 | 1.333 | 19,42 | 25,88
9535U | CHUVEIRO ELETRICO COMUM CORPO PLASTICO TIPO DUCHA, FORNECIMENTO E INSTALACAO | SER.CG | UN | 0,069600000 | 61,99 | 4,31
95805U | CONDULETE DE PVC, TIPO B, PARA ELETRODUTO DE PVC SOLDÁVEL DN 25 MM (3/4), APARENTE - FORNECIMENTO E INSTALAÇÃO. AF_11/2016 | SER.CG | UN | 0,017400000 | 14,00 | 0,24
95811U | CONDULETE DE PVC, TIPO LB, PARA ELETRODUTO DE PVC SOLDÁVEL DN 25 MM (3/4), APARENTE - FORNECIMENTO E INSTALAÇÃO. AF_11/2016 | SER.CG | UN | 0,052200000 | 9,36 | 0,49
96985U | HASTE DE ATERRAMENTO 5/8 PARA SPDA - FORNECIMENTO E INSTALAÇÃO. AF_12/2017 | SER.CG | UN | 0,052200000 | 51,10 | 2,67
96995U | REATERRO MANUAL APILOADO COM SOQUETE. AF_10/2017 | SER.CG | M3 | 0,007200000 | 26,04 | 0,19
97586U | LUMINÁRIA TIPO CALHA, DE SOBREPOR, COM 2 LÂMPADAS TUBULARES DE 36 W - FORNECIMENTO E INSTALAÇÃO. AF_11/2017 | SER.CG | UN | 0,139200000 | 75,94 | 10,57
97886U | CAIXA ENTERRADA ELÉTRICA RETANGULAR, EM ALVENARIA COM TIJOLOS CERÂMICOS MACIÇOS, FUNDO COM BRITA, DIMENSÕES INTERNAS: 0,3X0,3X0,3 M. AF_05/2018 | SER.CG | UN | 0,052200000 | 98,18 | 5,12
98441U | PAREDE DE MADEIRA COMPENSADA PARA CONSTRUÇÃO TEMPORÁRIA EM CHAPA SIMPLES, EXTERNA, COM ÁREA LÍQUIDA MAIOR OU IGUAL A 6 M², SEM VÃO. AF_05/2018 | SER.CG | M2 | 0,261200000 | 92,51 | 24,16
98442U | PAREDE DE MADEIRA COMPENSADA PARA CONSTRUÇÃO TEMPORÁRIA EM CHAPA SIMPLES, EXTERNA, COM ÁREA LÍQUIDA MENOR QUE 6 M², SEM VÃO. AF_05/2018 | SER.CG | M2 | 0,300700000 | 94,22 | 28,33
98443U | PAREDE DE MADEIRA COMPENSADA PARA CONSTRUÇÃO TEMPORÁRIA EM CHAPA SIMPLES, INTERNA, COM ÁREA LÍQUIDA MAIOR OU IGUAL A 6 M², SEM VÃO. AF_05/2018 | SER.CG | M2 | 0,083000000 | 82,83 | 6,87
98444U | PAREDE DE MADEIRA COMPENSADA PARA CONSTRUÇÃO TEMPORÁRIA EM CHAPA SIMPLES, INTERNA, COM ÁREA LÍQUIDA MENOR QUE 6 M², SEM VÃO. AF_05/2018 | SER.CG | M2 | 0,095600000 | 84,05 | 8,04
98445U | PAREDE DE MADEIRA COMPENSADA PARA CONSTRUÇÃO TEMPORÁRIA EM CHAPA SIMPLES, EXTERNA, COM ÁREA LÍQUIDA MAIOR OU IGUAL A 6 M², COM VÃO. AF_05/2018 | SER.CG | M2 | 0,408100000 | 109,11 | 44,53
98446U | PAREDE DE MADEIRA COMPENSADA PARA CONSTRUÇÃO TEMPORÁRIA EM CHAPA SIMPLES, EXTERNA, COM ÁREA LÍQUIDA MENOR QUE 6 M², COM VÃO. AF_05/2018 | SER.CG | M2 | 0,318200000 | 136,69 | 43,49
98447U | PAREDE DE MADEIRA COMPENSADA PARA CONSTRUÇÃO TEMPORÁRIA EM CHAPA SIMPLES, INTERNA, COM ÁREA LÍQUIDA MAIOR OU IGUAL A 6 M², COM VÃO. AF_05/2018 | SER.CG | M2 | 0,129700000 | 95,65 | 12,41
98448U | PAREDE DE MADEIRA COMPENSADA PARA CONSTRUÇÃO TEMPORÁRIA EM CHAPA SIMPLES, INTERNA, COM ÁREA LÍQUIDA MENOR QUE 6 M², COM VÃO. AF_05/2018 | SER.CG | M2 | 0,101100000 | 117,32 | 11,86
98679U | PISO CIMENTADO, TRAÇO 1:3 (CIMENTO E AREIA), ACABAMENTO LISO, ESPESSURA 2,0 CM, PREPARO MECÂNICO DA ARGAMASSA. AF_06/2018 | SER.CG | M2 | 0,513400000 | 21,41 | 10,99
PREÇO (mão-de-obra): | [5 empty] | 77,27
PREÇO (material): | [5 empty] | 521,53
PREÇO TOTAL (unit.): | [5 empty] | 598,80
LS(%): | [5 empty] | 87,94
BDI(%): | [5 empty] | 0,00
ADM(%): | [5 empty] | 0,00
TOTAL TAXA: | [5 empty] | 87,94
PREÇO TOTAL UNIT. (c/ taxa): | [5 empty] | 686,74
QUANTIDADE: | [5 empty] | 60,00
PREÇO TOTAL (c/ taxa): | [5 empty] | 41.204,40
93214U | EXECUÇÃO DE RESERVATÓRIO ELEVADO DE ÁGUA (1000 LITROS) EM CANTEIRO DE OBRA, APOIADO EM ESTRUTURA DE MADEIRA. AF_02/2016 | SER.CG | UN
34636 | CAIXA DAGUA EM POLIETILENO 1000 LITROS, COM TAMPA | MAT. | UN | 1 | 329,45 | 329,45
89408U | JOELHO 90 GRAUS, PVC, SOLDÁVEL, DN 25MM, INSTALADO EM RAMAL DE DISTRIBUIÇÃO DE ÁGUA - FORNECIMENTO E INSTALAÇÃO. AF_12/2014 | SER.CG | UN | 3 | 3,57 | 10,70
89972U | KIT DE REGISTRO DE GAVETA BRUTO DE LATÃO ¾", INCLUSIVE CONEXÕES, ROSCÁVEL, INSTALADO EM RAMAL DE ÁGUA FRIA - FORNECIMENTO E INSTALAÇÃO. AF_12/2014 | SER.CG | UN | 1 | 39,40 | 39,40
94648U | TUBO, PVC, SOLDÁVEL, DN 25 MM, INSTALADO EM RESERVAÇÃO DE ÁGUA DE EDIFICAÇÃO QUE POSSUA RESERVATÓRIO DE FIBRA/FIBROCIMENTO FORNECIMENTO E INSTALAÇÃO. AF_06/2016 | SER.CG | M | 19 | 6,09 | 115,65
94688U | TÊ, PVC, SOLDÁVEL, DN 25 MM INSTALADO EM RESERVAÇÃO DE ÁGUA DE EDIFICAÇÃO QUE POSSUA RESERVATÓRIO DE FIBRA/FIBROCIMENTO FORNECIMENTO E INSTALAÇÃO. AF_06/2016 | SER.CG | UN | 2 | 6,59 | 13,18
94703U | ADAPTADOR COM FLANGE E ANEL DE VEDAÇÃO, PVC, SOLDÁVEL, DN 25 MM X 3/4 , INSTALADO EM RESERVAÇÃO DE ÁGUA DE EDIFICAÇÃO QUE POSSUA RESERVATÓRIO DE FIBRA/FIBROCIMENTO FORNECIMENTO E INSTALAÇÃO. AF_06/2016 | SER.CG | UN | 1 | 12,94 | 12,94
94796U | TORNEIRA DE BOIA, ROSCÁVEL, 3/4? , FORNECIDA E INSTALADA EM RESERVAÇÃO DE ÁGUA. AF_06/2016 | SER.CG | UN | 1 | 40,17 | 40,17
98461U | ESTRUTURA DE MADEIRA PROVISÓRIA PARA SUPORTE DE CAIXA D?ÁGUA ELEVADA DE 1000 LITROS. AF_05/2018 | SER.CG | UN | 1 | 3.975,92 | 3.975,92
PREÇO (mão-de-obra): | [5 empty] | 126,51
PREÇO (material): | [5 empty] | 4.410,90
PREÇO TOTAL (unit.): | [5 empty] | 4.537,41
LS(%): | [5 empty] | 143,98
BDI(%): | [5 empty] | 0,00
ADM(%): | [5 empty] | 0,00
TOTAL TAXA: | [5 empty] | 143,98
PREÇO TOTAL UNIT. (c/ taxa): | [5 empty] | 4.681,39
QUANTIDADE: | [5 empty] | 2,00
PREÇO TOTAL (c/ taxa): | [5 empty] | 9.362,78
93243U | EXECUÇÃO DE RESERVATÓRIO ELEVADO DE ÁGUA (2000 LITROS) EM CANTEIRO DE OBRA, APOIADO EM ESTRUTURA DE MADEIRA. AF_02/2016 | SER.CG | UN
34640 | CAIXA DAGUA EM POLIETILENO 2000 LITROS, COM TAMPA | MAT. | UN | 1 | 751,58 | 751,58
89408U | JOELHO 90 GRAUS, PVC, SOLDÁVEL, DN 25MM, INSTALADO EM RAMAL DE DISTRIBUIÇÃO DE ÁGUA - FORNECIMENTO E INSTALAÇÃO. AF_12/2014 | SER.CG | UN | 3 | 3,57 | 10,70
89972U | KIT DE REGISTRO DE GAVETA BRUTO DE LATÃO ¾", INCLUSIVE CONEXÕES, ROSCÁVEL, INSTALADO EM RAMAL DE ÁGUA FRIA - FORNECIMENTO E INSTALAÇÃO. AF_12/2014 | SER.CG | UN | 1 | 39,40 | 39,40
94648U | TUBO, PVC, SOLDÁVEL, DN 25 MM, INSTALADO EM RESERVAÇÃO DE ÁGUA DE EDIFICAÇÃO QUE POSSUA RESERVATÓRIO DE FIBRA/FIBROCIMENTO FORNECIMENTO E INSTALAÇÃO. AF_06/2016 | SER.CG | M | 20 | 6,09 | 121,74
94688U | TÊ, PVC, SOLDÁVEL, DN 25 MM INSTALADO EM RESERVAÇÃO DE ÁGUA DE EDIFICAÇÃO QUE POSSUA RESERVATÓRIO DE FIBRA/FIBROCIMENTO FORNECIMENTO E INSTALAÇÃO. AF_06/2016 | SER.CG | UN | 2 | 6,59 | 13,18
94703U | ADAPTADOR COM FLANGE E ANEL DE VEDAÇÃO, PVC, SOLDÁVEL, DN 25 MM X 3/4 , INSTALADO EM RESERVAÇÃO DE ÁGUA DE EDIFICAÇÃO QUE POSSUA RESERVATÓRIO DE FIBRA/FIBROCIMENTO FORNECIMENTO E INSTALAÇÃO. AF_06/2016 | SER.CG | UN | 1 | 12,94 | 12,94
94796U | TORNEIRA DE BOIA, ROSCÁVEL, 3/4? , FORNECIDA E INSTALADA EM RESERVAÇÃO DE ÁGUA. AF_06/2016 | SER.CG | UN | 1 | 40,17 | 40,17
98462U | ESTRUTURA DE MADEIRA PROVISÓRIA PARA SUPORTE DE CAIXA D?ÁGUA ELEVADA DE 3000 LITROS. AF_05/2018 | SER.CG | UN | 1 | 5.827,31 | 5.827,31
PREÇO (mão-de-obra): | [5 empty] | 167,94
PREÇO (material): | [5 empty] | 6.649,08
PREÇO TOTAL (unit.): | [5 empty] | 6.817,02
LS(%): | [5 empty] | 191,13
BDI(%): | [5 empty] | 0,00
ADM(%): | [5 empty] | 0,00
TOTAL TAXA: | [5 empty] | 191,13
PREÇO TOTAL UNIT. (c/ taxa): | [5 empty] | 7.008,15
QUANTIDADE: | [5 empty] | 2,00
PREÇO TOTAL (c/ taxa): | [5 empty] | 14.016,30
93584U | EXECUÇÃO DE DEPÓSITO EM CANTEIRO DE OBRA EM CHAPA DE MADEIRA COMPENSADA, NÃO INCLUSO MOBILIÁRIO. AF_04/2016 | SER.CG | M2
11455 | FECHO / TRINCO / FERROLHO FIO REDONDO, DE SOBREPOR, 8", EM ACO GALVANIZADO / ZINCADO | MAT. | UN | 0,066200000 | 7,88 | 0,52
83518U | ALVENARIA EMBASAMENTO E=20 CM BLOCO CONCRETO | SER.CG | M3 | 0,041700000 | 273,00 | 11,38
88487U | APLICAÇÃO MANUAL DE PINTURA COM TINTA LÁTEX PVA EM PAREDES, DUAS DEMÃOS. AF_06/2014 | SER.CG | M2 | 5.065 | 8,32 | 42,16
91170U | FIXAÇÃO DE TUBOS HORIZONTAIS DE PVC, CPVC OU COBRE DIÂMETROS MENORES OU IGUAIS A 40 MM OU ELETROCALHAS ATÉ 150MM DE LARGURA, COM ABRAÇADEIRA METÁLICA RÍGIDA TIPO D 1/2?, FIXADA EM PERFILADO EM LAJE. AF_05/2015 | SER.CG | M | 0,132500000 | 1,73 | 0,23
91173U | FIXAÇÃO DE TUBOS VERTICAIS DE PPR DIÂMETROS MENORES OU IGUAIS A 40 MM COM ABRAÇADEIRA METÁLICA RÍGIDA TIPO D 1/2", FIXADA EM PERFILADO EM ALVENARIA. AF_05/2015 | SER.CG | M | 0,172200000 | 0,88 | 0,15
91341U | PORTA EM ALUMÍNIO DE ABRIR TIPO VENEZIANA COM GUARNIÇÃO, FIXAÇÃO COM PARAFUSOS - FORNECIMENTO E INSTALAÇÃO. AF_08/2015 | SER.CG | M2 | 0,153000000 | 391,39 | 59,88
91852U | ELETRODUTO FLEXÍVEL CORRUGADO, PVC, DN 20 MM (1/2"), PARA CIRCUITOS TERMINAIS, INSTALADO EM PAREDE - FORNECIMENTO E INSTALAÇÃO. AF_12/2015 | SER.CG | M | 0,066200000 | 4,67 | 0,31
91862U | ELETRODUTO RÍGIDO ROSCÁVEL, PVC, DN 20 MM (1/2"), PARA CIRCUITOS TERMINAIS, INSTALADO EM FORRO - FORNECIMENTO E INSTALAÇÃO. AF_12/2015 | SER.CG | M | 0,132500000 | 5,73 | 0,76
91870U | ELETRODUTO RÍGIDO ROSCÁVEL, PVC, DN 20 MM (1/2"), PARA CIRCUITOS TERMINAIS, INSTALADO EM PAREDE - FORNECIMENTO E INSTALAÇÃO. AF_12/2015 | SER.CG | M | 0,172200000 | 6,19 | 1,07
91924U | CABO DE COBRE FLEXÍVEL ISOLADO, 1,5 MM², ANTI-CHAMA 450/750 V, PARA CIRCUITOS TERMINAIS - FORNECIMENTO E INSTALAÇÃO. AF_12/2015 | SER.CG | M | 0,675500000 | 1,72 | 1,16
92023U | INTERRUPTOR SIMPLES (1 MÓDULO) COM 1 TOMADA DE EMBUTIR 2P+T 10 A, INCLUINDO SUPORTE E PLACA - FORNECIMENTO E INSTALAÇÃO. AF_12/2015 | SER.CG | UN | 0,066200000 | 31,27 | 2,07
92543U | TRAMA DE MADEIRA COMPOSTA POR TERÇAS PARA TELHADOS DE ATÉ 2 ÁGUAS PARA TELHA ONDULADA DE FIBROCIMENTO, METÁLICA, PLÁSTICA OU TERMOACÚSTICA, INCLUSO TRANSPORTE VERTICAL. AF_07/2019 | SER.CG | M2 | 1.719 | 15,33 | 26,35
93358U | ESCAVAÇÃO MANUAL DE VALA COM PROFUNDIDADE MENOR OU IGUAL A 1,30 M. AF_03/2016 | SER.CG | M3 | 0,040400000 | 42,95 | 1,74
94210U | TELHAMENTO COM TELHA ONDULADA DE FIBROCIMENTO E = 6 MM, COM RECOBRIMENTO LATERAL DE 1 1/4 DE ONDA PARA TELHADO COM INCLINAÇÃO MÁXIMA DE 10°, COM ATÉ 2 ÁGUAS, INCLUSO IÇAMENTO. AF_07/2019 | SER.CG | M2 | 1.719 | 29,04 | 49,93
94559U | JANELA DE AÇO BASCULANTE, FIXAÇÃO COM ARGAMASSA, SEM VIDROS, PADRONIZADA. AF_07/2016 | SER.CG | M2 | 0,066200000 | 497,56 | 32,94
95240U | LASTRO DE CONCRETO MAGRO, APLICADO EM PISOS OU RADIERS, ESPESSURA DE 3 CM. AF_07/2016 | SER.CG | M2 | 0,009300000 | 11,65 | 0,11
95241U | LASTRO DE CONCRETO MAGRO, APLICADO EM PISOS OU RADIERS, ESPESSURA DE 5 CM. AF_07/2016 | SER.CG | M2 | 1.51 | 19,42 | 29,35
95805U | CONDULETE DE PVC, TIPO B, PARA ELETRODUTO DE PVC SOLDÁVEL DN 25 MM (3/4), APARENTE - FORNECIMENTO E INSTALAÇÃO. AF_11/2016 | SER.CG | UN | 0,132500000 | 14,00 | 1,85
96995U | REATERRO MANUAL APILOADO COM SOQUETE. AF_10/2017 | SER.CG | M3 | 0,010600000 | 26,04 | 0,28
97586U | LUMINÁRIA TIPO CALHA, DE SOBREPOR, COM 2 LÂMPADAS TUBULARES DE 36 W - FORNECIMENTO E INSTALAÇÃO. AF_11/2017 | SER.CG | UN | 0,066200000 | 75,94 | 5,03
98441U | PAREDE DE MADEIRA COMPENSADA PARA CONSTRUÇÃO TEMPORÁRIA EM CHAPA SIMPLES, EXTERNA, COM ÁREA LÍQUIDA MAIOR OU IGUAL A 6 M², SEM VÃO. AF_05/2018 | SER.CG | M2 | 0,513600000 | 92,51 | 47,51
98442U | PAREDE DE MADEIRA COMPENSADA PARA CONSTRUÇÃO TEMPORÁRIA EM CHAPA SIMPLES, EXTERNA, COM ÁREA LÍQUIDA MENOR QUE 6 M², SEM VÃO. AF_05/2018 | SER.CG | M2 | 0,591100000 | 94,22 | 55,69
98445U | PAREDE DE MADEIRA COMPENSADA PARA CONSTRUÇÃO TEMPORÁRIA EM CHAPA SIMPLES, EXTERNA, COM ÁREA LÍQUIDA MAIOR OU IGUAL A 6 M², COM VÃO. AF_05/2018 | SER.CG | M2 | 0,802300000 | 109,11 | 87,54
98446U | PAREDE DE MADEIRA COMPENSADA PARA CONSTRUÇÃO TEMPORÁRIA EM CHAPA SIMPLES, EXTERNA, COM ÁREA LÍQUIDA MENOR QUE 6 M², COM VÃO. AF_05/2018 | SER.CG | M2 | 0,625500000 | 136,69 | 85,50
PREÇO (mão-de-obra): | [5 empty] | 56,47
PREÇO (material): | [5 empty] | 487,04
PREÇO TOTAL (unit.): | [5 empty] | 543,51
LS(%): | [5 empty] | 64,27
BDI(%): | [5 empty] | 0,00
ADM(%): | [5 empty] | 0,00
TOTAL TAXA: | [5 empty] | 64,27
PREÇO TOTAL UNIT. (c/ taxa): | [5 empty] | 607,78
QUANTIDADE: | [5 empty] | 120,00
PREÇO TOTAL (c/ taxa): | [5 empty] | 72.933,60
93585U | EXECUÇÃO DE GUARITA EM CANTEIRO DE OBRA EM CHAPA DE MADEIRA COMPENSADA, NÃO INCLUSO MOBILIÁRIO. AF_04/2016 | SER.CG | M2
3080 | FECHADURA DE EMBUTIR PARA PORTA EXTERNA / ENTRADA, MAQUINA 40 MM, COM CILINDRO, MACANETA ALAVANCA E ESPELHO EM METAL CROMADO - NIVEL SEGURANCA MEDIO - COMPLETA | MAT. | CJ | 0,193100000 | 49,17 | 9,49
72337U | TOMADA PARA TELEFONE DE 4 POLOS PADRAO TELEBRAS - FORNECIMENTO E INSTALACAO | SER.CG | UN | 0,193100000 | 21,51 | 4,15
84848U | JANELA DE MADEIRA TIPO VENEZIANA/GUILHOTINA, DE ABRIR, INCLUSAS GUARNICOES SEM FERRAGENS | SER.CG | M2 | 0,193100000 | 717,83 | 138,61
88487U | APLICAÇÃO MANUAL DE PINTURA COM TINTA LÁTEX PVA EM PAREDES, DUAS DEMÃOS. AF_06/2014 | SER.CG | M2 | 3.72 | 8,32 | 30,95
90822U | PORTA DE MADEIRA PARA PINTURA, SEMI-OCA (LEVE OU MÉDIA), 80X210CM, ESPESSURA DE 3,5CM, INCLUSO DOBRADIÇAS - FORNECIMENTO E INSTALAÇÃO. AF_08/2015 | SER.CG | UN | 0,193100000 | 271,03 | 52,34
91170U | FIXAÇÃO DE TUBOS HORIZONTAIS DE PVC, CPVC OU COBRE DIÂMETROS MENORES OU IGUAIS A 40 MM OU ELETROCALHAS ATÉ 150MM DE LARGURA, COM ABRAÇADEIRA METÁLICA RÍGIDA TIPO D 1/2?, FIXADA EM PERFILADO EM LAJE. AF_05/2015 | SER.CG | M | 0,212400000 | 1,73 | 0,37
91173U | FIXAÇÃO DE TUBOS VERTICAIS DE PPR DIÂMETROS MENORES OU IGUAIS A 40 MM COM ABRAÇADEIRA METÁLICA RÍGIDA TIPO D 1/2", FIXADA EM PERFILADO EM ALVENARIA. AF_05/2015 | SER.CG | M | 0,473000000 | 0,88 | 0,42
91852U | ELETRODUTO FLEXÍVEL CORRUGADO, PVC, DN 20 MM (1/2"), PARA CIRCUITOS TERMINAIS, INSTALADO EM PAREDE - FORNECIMENTO E INSTALAÇÃO. AF_12/2015 | SER.CG | M | 0,193100000 | 4,67 | 0,90
91862U | ELETRODUTO RÍGIDO ROSCÁVEL, PVC, DN 20 MM (1/2"), PARA CIRCUITOS TERMINAIS, INSTALADO EM FORRO - FORNECIMENTO E INSTALAÇÃO. AF_12/2015 | SER.CG | M | 0,212400000 | 5,73 | 1,22
91870U | ELETRODUTO RÍGIDO ROSCÁVEL, PVC, DN 20 MM (1/2"), PARA CIRCUITOS TERMINAIS, INSTALADO EM PAREDE - FORNECIMENTO E INSTALAÇÃO. AF_12/2015 | SER.CG | M | 0,482600000 | 6,19 | 2,99
91926U | CABO DE COBRE FLEXÍVEL ISOLADO, 2,5 MM², ANTI-CHAMA 450/750 V, PARA CIRCUITOS TERMINAIS - FORNECIMENTO E INSTALAÇÃO. AF_12/2015 | SER.CG | M | 2.14 | 2,52 | 5,40
92027U | INTERRUPTOR SIMPLES (2 MÓDULOS) COM 1 TOMADA DE EMBUTIR 2P+T 10 A, INCLUINDO SUPORTE E PLACA - FORNECIMENTO E INSTALAÇÃO. AF_12/2015 | SER.CG | UN | 0,193100000 | 41,77 | 8,07
92543U | TRAMA DE MADEIRA COMPOSTA POR TERÇAS PARA TELHADOS DE ATÉ 2 ÁGUAS PARA TELHA ONDULADA DE FIBROCIMENTO, METÁLICA, PLÁSTICA OU TERMOACÚSTICA, INCLUSO TRANSPORTE VERTICAL. AF_07/2019 | SER.CG | M2 | 1.597 | 15,33 | 24,47
93045U | LÂMPADA FLUORESCENTE ESPIRAL BRANCA 45 W, BASE E27 - FORNECIMENTO E INSTALAÇÃO | SER.CG | UN | 0,193100000 | 39,32 | 7,59
94210U | TELHAMENTO COM TELHA ONDULADA DE FIBROCIMENTO E = 6 MM, COM RECOBRIMENTO LATERAL DE 1 1/4 DE ONDA PARA TELHADO COM INCLINAÇÃO MÁXIMA DE 10°, COM ATÉ 2 ÁGUAS, INCLUSO IÇAMENTO. AF_07/2019 | SER.CG | M2 | 1.597 | 29,04 | 46,37
95240U | LASTRO DE CONCRETO MAGRO, APLICADO EM PISOS OU RADIERS, ESPESSURA DE 3 CM. AF_07/2016 | SER.CG | M2 | 1.826 | 11,65 | 21,28
95811U | CONDULETE DE PVC, TIPO LB, PARA ELETRODUTO DE PVC SOLDÁVEL DN 25 MM (3/4), APARENTE - FORNECIMENTO E INSTALAÇÃO. AF_11/2016 | SER.CG | UN | 0,386100000 | 9,36 | 3,61
97593U | LUMINÁRIA TIPO SPOT, DE SOBREPOR, COM 1 LÂMPADA DE 15 W - FORNECIMENTO E INSTALAÇÃO. AF_11/2017 | SER.CG | UN | 0,193100000 | 71,07 | 13,72
98441U | PAREDE DE MADEIRA COMPENSADA PARA CONSTRUÇÃO TEMPORÁRIA EM CHAPA SIMPLES, EXTERNA, COM ÁREA LÍQUIDA MAIOR OU IGUAL A 6 M², SEM VÃO. AF_05/2018 | SER.CG | M2 | 0,754000000 | 92,51 | 69,75
98442U | PAREDE DE MADEIRA COMPENSADA PARA CONSTRUÇÃO TEMPORÁRIA EM CHAPA SIMPLES, EXTERNA, COM ÁREA LÍQUIDA MENOR QUE 6 M², SEM VÃO. AF_05/2018 | SER.CG | M2 | 0,867800000 | 94,22 | 81,76
98445U | PAREDE DE MADEIRA COMPENSADA PARA CONSTRUÇÃO TEMPORÁRIA EM CHAPA SIMPLES, EXTERNA, COM ÁREA LÍQUIDA MAIOR OU IGUAL A 6 M², COM VÃO. AF_05/2018 | SER.CG | M2 | 1.178 | 109,11 | 128,53
98446U | PAREDE DE MADEIRA COMPENSADA PARA CONSTRUÇÃO TEMPORÁRIA EM CHAPA SIMPLES, EXTERNA, COM ÁREA LÍQUIDA MENOR QUE 6 M², COM VÃO. AF_05/2018 | SER.CG | M2 | 0,918400000 | 136,69 | 125,53
PREÇO (mão-de-obra): | [5 empty] | 74,26
PREÇO (material): | [5 empty] | 703,26
PREÇO TOTAL (unit.): | [5 empty] | 777,52
LS(%): | [5 empty] | 84,51
BDI(%): | [5 empty] | 0,00
ADM(%): | [5 empty] | 0,00
TOTAL TAXA: | [5 empty] | 84,51
PREÇO TOTAL UNIT. (c/ taxa): | [5 empty] | 862,03
QUANTIDADE: | [5 empty] | 4,00
PREÇO TOTAL (c/ taxa): | [5 empty] | 3.448,12
02.01.200 | Ligações Provisórias
02.101.000040.SER | Ligação provisória de água para obra e instalação sanitária provisória, pequenas obras - instalação mínima | SER.CG | UN
01.001.000005.MOD | Ajudante de encanador | M.O. | H | 4 | 6,55 | 26,20
01.007.000001.MOD | Carpinteiro | M.O. | H | 8 | 7,97 | 63,76
01.010.000001.MOD | Encanador | M.O. | H | 8 | 7,97 | 63,76
01.021.000001.MOD | Pedreiro | M.O. | H | 8 | 7,97 | 63,76
01.026.000001.MOD | Servente | M.O. | H | 8.12 | 6,55 | 53,19
04.004.000036.MAT | Argamassa pré-fabricada de cimento colante para assentamento de peças cerâmicas | MAT. | KG | 5 | 0,68 | 3,40
05.004.000006.MAT | Tijolo cerâmico comum para alvenaria 6 x 9 x 19 cm | MAT. | UN | 30 | 0,36 | 10,80
08.005.000003.MAT | Pontalete de cedro 3a 7,5 x 7,5 cm | MAT. | M | 25 | 3,89 | 97,25
08.005.000020.MAT | Tábua de cedrinho 2,3 x 30 cm | MAT. | M | 8 | 16,20 | 129,60
13.123.000090.SER | Reservatório para água em polietileno, 1.000 litros com tampa | SER.CG | UN | 1 | 1.060,59 | 1.060,59
14.001.000506.MAT | Tubo PVC soldável Ø 25 mm | MAT. | M | 30 | 2,87 | 86,10
14.001.000564.MAT | Adesivo para PVC | MAT. | KG | 0,050000000 | 51,68 | 2,58
14.001.000668.MAT | Fita de vedação para tubos e conexões roscáveis, rolo de 50 m x 18 mm | MAT. | M | 0,290000000 | 0,24 | 0,07
14.001.000991.MAT | Tubo PVC PBV para esgoto Ø 100 mm | MAT. | M | 5 | 9,94 | 49,70
14.006.000057.MAT | Hidrômetro multijato para medição em entrada de água residencial Ø 3/4" vazão 3 m³/h | MAT. | UN | 1 | 101,62 | 101,62
15.005.000018.MAT | Mictório individual de louça tipo bacia turca | MAT. | UN | 1 | 310,22 | 310,22
25.007.000008.MAT | Prego com cabeça 15 x 15, 34,5 mm x Ø 2,4 mm | MAT. | KG | 1 | 12,40 | 12,40
PREÇO (mão-de-obra): | [5 empty] | 382,47
PREÇO (material): | [5 empty] | 1.752,53
PREÇO TOTAL (unit.): | [5 empty] | 2.135,00
LS(%): | [5 empty] | 435,29
BDI(%): | [5 empty] | 0,00
ADM(%): | [5 empty] | 0,00
TOTAL TAXA: | [5 empty] | 435,29
PREÇO TOTAL UNIT. (c/ taxa): | [5 empty] | 2.570,29
QUANTIDADE: | [5 empty] | 3,00
PREÇO TOTAL (c/ taxa): | [5 empty] | 7.710,87
02.101.000045.SER | Ligação provisória de luz e força para obra - instalação mínima | SER.CG | UN
01.001.000004.MOD | Ajudante de eletricista | M.O. | H | 24 | 6,55 | 157,20
01.009.000001.MOD | Eletricista | M.O. | H | 24 | 7,97 | 191,28
07.022.000002.MAT | Poste de aço galvanizado ELETROPAULO/BANDEIRANTES/ELEKTRO/CPFL para entrada de energia h = 6 m, Ø 4", # 5 mm | MAT. | UN | 1 | 510,72 | 510,72
16.006.000104.MAT | Fio rígido 6 mm² isolamento em PVC, 750 V | MAT. | M | 27 | 3,70 | 99,90
16.015.000014.MAT | Caixa de entrada de energia modelo K padrão ELETROPAULO em chapa de aço para 2 medidores 50 x 60 x 27 cm | MAT. | UN | 1 | 933,76 | 933,76
PREÇO (mão-de-obra): | [5 empty] | 348,48
PREÇO (material): | [5 empty] | 1.544,38
PREÇO TOTAL (unit.): | [5 empty] | 1.892,86
LS(%): | [5 empty] | 396,61
BDI(%): | [5 empty] | 0,00
ADM(%): | [5 empty] | 0,00
TOTAL TAXA: | [5 empty] | 396,61
PREÇO TOTAL UNIT. (c/ taxa): | [5 empty] | 2.289,47
QUANTIDADE: | [5 empty] | 3,00
PREÇO TOTAL (c/ taxa): | [5 empty] | 6.868,41
13.160.000613.SER | Ligação de esgoto completa com tubo PVC Ø 150 mm no terço oposto | SER.CG | UN
01.010.000001.MOD | Encanador | M.O. | H | 1.78 | 7,97 | 14,19
01.026.000001.MOD | Servente | M.O. | H | 19.3 | 6,55 | 126,42
09.004.000002.MAT | Asfalto para vedação de encanamentos | MAT. | KG | 14.3 | 7,90 | 112,97
14.001.000938.MAT | Anel de borracha para tubo PVC esgoto Ø 150 mm | MAT. | UN | 4 | 6,47 | 25,88
14.001.000971.MAT | Pasta lubrificante para tubo PVC | MAT. | KG | 0,043200000 | 54,42 | 2,35
14.001.000993.MAT | Tubo PVC PBV para esgoto Ø 150 mm | MAT. | M | 12 | 25,20 | 302,40
27.001.000006.MAT | Estopa branca de primeira qualidade | MAT. | KG | 0,950000000 | 14,03 | 13,33
33.103.000015.EQH | Compactador de percussão tipo sapo, gasolina 4 hp - 3 kW, 1.400 kgf, peso 73 kg | SER.CH | H PROD | 0,250000000 | 11,76 | 2,94
33.116.000022.EQH | Retroescavadeira sobre pneus 75 hp - 56 kW, caçamba dianteira, 0,76 m³, retro, 0,22 m³, profundidade de escavação de 4,3 m | SER.CH | H PROD | 0,080000000 | 101,74 | 8,14
33.159.000012.EQH | Caminhão basculante 5 m³ 182 hp - 136 kW, 4 x 2 | SER.CH | H PROD | 0,060000000 | 124,57 | 7,47
33.161.000010.EQH | Caminhão carroceria de madeira, 4,5 m, 4 t 154 hp - 115 kW, 4 x 2 | SER.CH | H PROD | 0,100000000 | 93,74 | 9,37
PREÇO (mão-de-obra): | [5 empty] | 144,01
PREÇO (material): | [5 empty] | 481,45
PREÇO TOTAL (unit.): | [5 empty] | 625,46
LS(%): | [5 empty] | 163,90
BDI(%): | [5 empty] | 0,00
ADM(%): | [5 empty] | 0,00
TOTAL TAXA: | [5 empty] | 163,90
PREÇO TOTAL UNIT. (c/ taxa): | [5 empty] | 789,36
QUANTIDADE: | [5 empty] | 3,00
PREÇO TOTAL (c/ taxa): | [5 empty] | 2.368,08
32.105.000100.SER | Ligação de água a rede pública, cavalete de entrada | SER.CG | UN
01.001.000001.MOD | Ajudante | M.O. | H | 2 | 6,55 | 13,10
01.010.000001.MOD | Encanador | M.O. | H | 2 | 7,97 | 15,94
01.026.000001.MOD | Servente | M.O. | H | 0,500000000 | 6,55 | 3,28
14.001.000668.MAT | Fita de vedação para tubos e conexões roscáveis, rolo de 50 m x 18 mm | MAT. | M | 1.5 | 0,24 | 0,36
14.001.000877.MAT | Tubo de polietileno de alta densidade PE100 Ø externo 63 mm, classe de pressão 10 kgf/cm² | MAT. | M | 1.05 | 9,98 | 10,48
32.105.000120.SER | Cavalete com tubo de aço galvanizado 20 mm - 3/4" | SER.CG | UN | 1 | 239,09 | 239,09
PREÇO (mão-de-obra): | [5 empty] | 103,46
PREÇO (material): | [5 empty] | 178,78
PREÇO TOTAL (unit.): | [5 empty] | 282,24
LS(%): | [5 empty] | 117,75
BDI(%): | [5 empty] | 0,00
ADM(%): | [5 empty] | 0,00
TOTAL TAXA: | [5 empty] | 117,75
PREÇO TOTAL UNIT. (c/ taxa): | [5 empty] | 399,99
QUANTIDADE: | [5 empty] | 3,00
PREÇO TOTAL (c/ taxa): | [5 empty] | 1.199,97
02.01.400 | Proteção e Sinalização
74209/1U | PLACA DE OBRA EM CHAPA DE ACO GALVANIZADO | SER.CG | M2
4417 | SARRAFO DE MADEIRA NAO APARELHADA *2,5 X 7* CM, MACARANDUBA, ANGELIM OU EQUIVALENTE DA REGIAO | MAT. | M | 1 | 5,36 | 5,36
4491 | PONTALETE DE MADEIRA NAO APARELHADA *7,5 X 7,5* CM (3 X 3 ") PINUS, MISTA OU EQUIVALENTE DA REGIAO | MAT. | M | 4 | 3,46 | 13,84
4813 | PLACA DE OBRA (PARA CONSTRUCAO CIVIL) EM CHAPA GALVANIZADA *N. 22*, ADESIVADA, DE *2,0 X 1,125* M | MAT. | M2 | 1 | 285,00 | 285,00
5075 | PREGO DE ACO POLIDO COM CABECA 18 X 30 (2 3/4 X 10) | MAT. | KG | 0,110000000 | 10,12 | 1,11
88262U | CARPINTEIRO DE FORMAS COM ENCARGOS COMPLEMENTARES | SER.CG | H | 1 | 13,55 | 13,55
88316U | SERVENTE COM ENCARGOS COMPLEMENTARES | SER.CG | H | 2 | 10,86 | 21,71
94962U | CONCRETO MAGRO PARA LASTRO, TRAÇO 1:4,5:4,5 (CIMENTO/ AREIA MÉDIA/ BRITA 1) - PREPARO MECÂNICO COM BETONEIRA 400 L. AF_07/2016 | SER.CG | M3 | 0,010000000 | 264,29 | 2,64
PREÇO (mão-de-obra): | [5 empty] | 18,19
PREÇO (material): | [5 empty] | 325,03
PREÇO TOTAL (unit.): | [5 empty] | 343,22
LS(%): | [5 empty] | 20,71
BDI(%): | [5 empty] | 0,00
ADM(%): | [5 empty] | 0,00
TOTAL TAXA: | [5 empty] | 20,71
PREÇO TOTAL UNIT. (c/ taxa): | [5 empty] | 363,93
QUANTIDADE: | [5 empty] | 35,20
PREÇO TOTAL (c/ taxa): | [5 empty] | 12.810,34
85424U | ISOLAMENTO DE OBRA COM TELA PLASTICA COM MALHA DE 5MM E ESTRUTURA DE MADEIRA PONTALETEADA | SER.CG | M2
4491 | PONTALETE DE MADEIRA NAO APARELHADA *7,5 X 7,5* CM (3 X 3 ") PINUS, MISTA OU EQUIVALENTE DA REGIAO | MAT. | M | 0,060000000 | 3,46 | 0,21
4509 | TABUA DE MADEIRA NAO APARELHADA *2,5 X 10 CM (1 X 4 ") PINUS, MISTA OU EQUIVALENTE DA REGIAO | MAT. | M | 0,200000000 | 1,90 | 0,38
5061 | PREGO DE ACO POLIDO COM CABECA 18 X 27 (2 1/2 X 10) | MAT. | KG | 0,010000000 | 9,95 | 0,10
7170 | TELA FACHADEIRA EM POLIETILENO, ROLO DE 3 X 100 M (L X C), COR BRANCA, SEM LOGOMARCA - PARA PROTECAO DE OBRAS | MAT. | M2 | 1.1 | 2,33 | 2,56
88239U | AJUDANTE DE CARPINTEIRO COM ENCARGOS COMPLEMENTARES | SER.CG | H | 0,530000000 | 11,91 | 6,31
88262U | CARPINTEIRO DE FORMAS COM ENCARGOS COMPLEMENTARES | SER.CG | H | 0,440000000 | 13,55 | 5,96
PREÇO (mão-de-obra): | [5 empty] | 6,68
PREÇO (material): | [5 empty] | 8,85
PREÇO TOTAL (unit.): | [5 empty] | 15,53
LS(%): | [5 empty] | 7,60
BDI(%): | [5 empty] | 0,00
ADM(%): | [5 empty] | 0,00
TOTAL TAXA: | [5 empty] | 7,60
PREÇO TOTAL UNIT. (c/ taxa): | [5 empty] | 23,13
QUANTIDADE: | [5 empty] | 1.200,00
PREÇO TOTAL (c/ taxa): | [5 empty] | 27.756,00
97637U | REMOÇÃO DE TAPUME/ CHAPAS METÁLICAS E DE MADEIRA, DE FORMA MANUAL, SEM REAPROVEITAMENTO. AF_12/2017 | SER.CG | M2
88278U | MONTADOR DE ESTRUTURA METÁLICA COM ENCARGOS COMPLEMENTARES | SER.CG | H | 0,040800000 | 10,74 | 0,44
88316U | SERVENTE COM ENCARGOS COMPLEMENTARES | SER.CG | H | 0,080100000 | 10,86 | 0,87
PREÇO (mão-de-obra): | [5 empty] | 0,64
PREÇO (material): | [5 empty] | 0,67
PREÇO TOTAL (unit.): | [5 empty] | 1,31
LS(%): | [5 empty] | 0,73
BDI(%): | [5 empty] | 0,00
ADM(%): | [5 empty] | 0,00
TOTAL TAXA: | [5 empty] | 0,73
PREÇO TOTAL UNIT. (c/ taxa): | [5 empty] | 2,04
QUANTIDADE: | [5 empty] | 3.128,00
PREÇO TOTAL (c/ taxa): | [5 empty] | 6.381,12
98459U | TAPUME COM TELHA METÁLICA. AF_05/2018 | SER.CG | M2
3992 | TABUA DE MADEIRA APARELHADA *2,5 X 30* CM, MACARANDUBA, ANGELIM OU EQUIVALENTE DA REGIAO | MAT. | M | 1 | 27,37 | 27,37
4433 | PECA DE MADEIRA NAO APARELHADA *7,5 X 7,5* CM (3 X 3 ") MACARANDUBA, ANGELIM OU EQUIVALENTE DA REGIAO | MAT. | M | 1.227 | 12,34 | 15,14
5061 | PREGO DE ACO POLIDO COM CABECA 18 X 27 (2 1/2 X 10) | MAT. | KG | 0,042800000 | 9,95 | 0,43
7243 | TELHA DE ACO ZINCADO TRAPEZOIDAL, A = *40* MM, E = 0,5 MM, SEM PINTURA | MAT. | M2 | 0,585300000 | 30,30 | 17,73
88239U | AJUDANTE DE CARPINTEIRO COM ENCARGOS COMPLEMENTARES | SER.CG | H | 0,189700000 | 11,91 | 2,26
88262U | CARPINTEIRO DE FORMAS COM ENCARGOS COMPLEMENTARES | SER.CG | H | 0,569100000 | 13,55 | 7,71
91692U | SERRA CIRCULAR DE BANCADA COM MOTOR ELÉTRICO POTÊNCIA DE 5HP, COM COIFA PARA DISCO 10" - CHP DIURNO. AF_08/2015 | SER.CG | CHP | 0,004400000 | 13,02 | 0,06
91693U | SERRA CIRCULAR DE BANCADA COM MOTOR ELÉTRICO POTÊNCIA DE 5HP, COM COIFA PARA DISCO 10" - CHI DIURNO. AF_08/2015 | SER.CG | CHI | 0,019100000 | 11,01 | 0,21
94974U | CONCRETO MAGRO PARA LASTRO, TRAÇO 1:4,5:4,5 (CIMENTO/ AREIA MÉDIA/ BRITA 1) - PREPARO MANUAL. AF_07/2016 | SER.CG | M3 | 0,001200000 | 337,54 | 0,41
PREÇO (mão-de-obra): | [5 empty] | 5,79
PREÇO (material): | [5 empty] | 65,53
PREÇO TOTAL (unit.): | [5 empty] | 71,32
LS(%): | [5 empty] | 6,59
BDI(%): | [5 empty] | 0,00
ADM(%): | [5 empty] | 0,00
TOTAL TAXA: | [5 empty] | 6,59
PREÇO TOTAL UNIT. (c/ taxa): | [5 empty] | 77,91
QUANTIDADE: | [5 empty] | 1.564,00
PREÇO TOTAL (c/ taxa): | [5 empty] | 121.851,24
02.02.000 | Demolição
02.02.001.05 | TRANSPORTE HORIZONTAL COM CARRINHO DE MÃO, DE ENTULHOS DE DEMOLIÇÃO | SER.CG | kgxkm
2711 | CARRINHO DE MAO DE ACO CAPACIDADE 50 A 60 L, PNEU COM CAMARA | MAT. | UN | 0,001400000 | 123,14 | 0,17
88316U | SERVENTE COM ENCARGOS COMPLEMENTARES | SER.CG | H | 0,039000000 | 10,86 | 0,42
PREÇO (mão-de-obra): | [5 empty] | 0,20
PREÇO (material): | [5 empty] | 0,40
PREÇO TOTAL (unit.): | [5 empty] | 0,60
LS(%): | [5 empty] | 0,22
BDI(%): | [5 empty] | 0,00
ADM(%): | [5 empty] | 0,00
TOTAL TAXA: | [5 empty] | 0,22
PREÇO TOTAL UNIT. (c/ taxa): | [5 empty] | 0,82
QUANTIDADE: | [5 empty] | 201.332,00
PREÇO TOTAL (c/ taxa): | [5 empty] | 165.092,24
02.02.102U | DEMOLIÇÃO DE REVESTIMENTO DE MÁRMORE OU GRANITO EM PAREDES SEM REAPROVEITAMENTO | SER.CG | M2
88242U | AJUDANTE DE PEDREIRO COM ENCARGOS COMPLEMENTARES | SER.CG | H | 1.3 | 10,87 | 14,13
88309U | PEDREIRO COM ENCARGOS COMPLEMENTARES | SER.CG | H | 0,650000000 | 13,65 | 8,87
PREÇO (mão-de-obra): | [5 empty] | 11,67
PREÇO (material): | [5 empty] | 11,33
PREÇO TOTAL (unit.): | [5 empty] | 23,00
LS(%): | [5 empty] | 13,29
BDI(%): | [5 empty] | 0,00
ADM(%): | [5 empty] | 0,00
TOTAL TAXA: | [5 empty] | 13,29
PREÇO TOTAL UNIT. (c/ taxa): | [5 empty] | 36,29
QUANTIDADE: | [5 empty] | 666,80
PREÇO TOTAL (c/ taxa): | [5 empty] | 24.198,17
02.102.000011.SER | Demolição de forro de estuque ou gesso em placas | SER.CG | M2
01.001.000003.MOD | Ajudante de carpinteiro | M.O. | H | 0,400000000 | 6,55 | 2,62
01.007.000001.MOD | Carpinteiro | M.O. | H | 0,040000000 | 7,97 | 0,32
PREÇO (mão-de-obra): | [5 empty] | 2,94
PREÇO (material): | [5 empty] | 0,00
PREÇO TOTAL (unit.): | [5 empty] | 2,94
LS(%): | [5 empty] | 3,34
BDI(%): | [5 empty] | 0,00
ADM(%): | [5 empty] | 0,00
TOTAL TAXA: | [5 empty] | 3,34
PREÇO TOTAL UNIT. (c/ taxa): | [5 empty] | 6,28
QUANTIDADE: | [5 empty] | 88,82
PREÇO TOTAL (c/ taxa): | [5 empty] | 557,79
02.102.000022.SER | Demolição de piso revestido com granilite | SER.CG | M2
01.021.000001.MOD | Pedreiro | M.O. | H | 0,140000000 | 7,97 | 1,12
01.026.000001.MOD | Servente | M.O. | H | 1.4 | 6,55 | 9,17
PREÇO (mão-de-obra): | [5 empty] | 10,29
PREÇO (material): | [5 empty] | 0,00
PREÇO TOTAL (unit.): | [5 empty] | 10,29
LS(%): | [5 empty] | 11,70
BDI(%): | [5 empty] | 0,00
ADM(%): | [5 empty] | 0,00
TOTAL TAXA: | [5 empty] | 11,70
PREÇO TOTAL UNIT. (c/ taxa): | [5 empty] | 21,99
QUANTIDADE: | [5 empty] | 3.593,60
PREÇO TOTAL (c/ taxa): | [5 empty] | 79.023,26
92970U | DEMOLIÇÃO DE PAVIMENTAÇÃO ASFÁLTICA COM UTILIZAÇÃO DE MARTELO PERFURADOR, ESPESSURA ATÉ 15 CM, EXCLUSIVE CARGA E TRANSPORTE | SER.CG | M2
88316U | SERVENTE COM ENCARGOS COMPLEMENTARES | SER.CG | H | 0,100000000 | 10,86 | 1,09
90972U | COMPRESSOR DE AR REBOCAVEL, VAZÃO 250 PCM, PRESSAO DE TRABALHO 102 PSI, MOTOR A DIESEL POTÊNCIA 81 CV - CHP DIURNO. AF_06/2015 | SER.CG | CHP | 0,100000000 | 48,95 | 4,90
92966U | MARTELO PERFURADOR PNEUMÁTICO MANUAL, HASTE 25 X 75 MM, 21 KG - CHP DIURNO. AF_12/2015 | SER.CG | CHP | 0,300000000 | 13,38 | 4,02
PREÇO (mão-de-obra): | [5 empty] | 2,33
PREÇO (material): | [5 empty] | 7,67
PREÇO TOTAL (unit.): | [5 empty] | 10,00
LS(%): | [5 empty] | 2,65
BDI(%): | [5 empty] | 0,00
ADM(%): | [5 empty] | 0,00
TOTAL TAXA: | [5 empty] | 2,65
PREÇO TOTAL UNIT. (c/ taxa): | [5 empty] | 12,65
QUANTIDADE: | [5 empty] | 1,00
PREÇO TOTAL (c/ taxa): | [5 empty] | 12,65
1600989 | Demolição de concreto simples com martelete | SER.CG | M3
E9071 | Transportador manual carrinho de mão com capacidade de 80 l | EQ.LOC | H | 0,616666666 | 0,20 | 0,12
E9071I | Transportador manual carrinho de mão com capacidade de 80 l | EQ.LOC | H | 1 | 0,14 | 0,14
E9527 | Martelete perfurador/rompedor a ar comprimido de 25 kg | EQ.LOC | H | 1.667 | 27,54 | 45,91
E9649 | Compressor de ar portátil de 197 PCM - 55 kW | EQ.LOC | H | 1.667 | 44,78 | 74,63
M1391 | Ponteiro para martelete de 22 x 1.000 mm | MAT. | UN | 0,300000000 | 140,45 | 42,13
M3505_E-1972 | Material demolido - concreto simples - Caminhão basculante 6 m³ | MAT. | T | 2.4 | 57,28 | 137,47
P9824 | Servente | M.O. | H | 1.667 | 17,89 | 29,82
PREÇO (mão-de-obra): | [5 empty] | 29,82
PREÇO (material): | [5 empty] | 300,41
PREÇO TOTAL (unit.): | [5 empty] | 330,23
LS(%): | [5 empty] | 33,93
BDI(%): | [5 empty] | 0,00
ADM(%): | [5 empty] | 0,00
TOTAL TAXA: | [5 empty] | 33,93
PREÇO TOTAL UNIT. (c/ taxa): | [5 empty] | 364,16
QUANTIDADE: | [5 empty] | 2.771,00
PREÇO TOTAL (c/ taxa): | [5 empty] | 1.009.087,36
5914675 | Carga, manobra e descarga de demolição de concreto asfáltico ou concreto cimento solto em caminhão basculante de 6 m³ - carga com carregadeira e descarga livre | SER.CG | T
E9506 | Caminhão basculante com capacidade de 6 m³ - 136 kW | EQ.LOC | H | 0,011399430 | 132,11 | 1,51
E9506I | Caminhão basculante com capacidade de 6 m³ - 136 kW | EQ.LOC | H | 0,003599820 | 43,07 | 0,16
E9584 | Carregadeira de pneus com capacidade de 1,53 m³ - 106 kW | EQ.LOC | H | 0,007499625 | 138,58 | 1,04
PREÇO (mão-de-obra): | [5 empty] | 0,00
PREÇO (material): | [5 empty] | 2,70
PREÇO TOTAL (unit.): | [5 empty] | 2,70
LS(%): | [5 empty] | 0,00
BDI(%): | [5 empty] | 0,00
ADM(%): | [5 empty] | 0,00
TOTAL TAXA: | [5 empty] | 0,00
PREÇO TOTAL UNIT. (c/ taxa): | [5 empty] | 2,70
QUANTIDADE: | [5 empty] | 9.324,00
PREÇO TOTAL (c/ taxa): | [5 empty] | 25.174,80
97627U | DEMOLIÇÃO DE PILARES E VIGAS EM CONCRETO ARMADO, DE FORMA MECANIZADA COM MARTELETE, SEM REAPROVEITAMENTO. AF_12/2017 | SER.CG | M3
42655 | CABO DE ACO GALVANIZADO, DIAMETRO 9,53 MM (3/8"), COM ALMA DE FIBRA 6 X 25 F (COLETADO CAIXA) | MAT. | KG | 0,283500000 | 10,45 | 2,96
5795U | MARTELETE OU ROMPEDOR PNEUMÁTICO MANUAL, 28 KG, COM SILENCIADOR - CHP DIURNO. AF_07/2016 | SER.CG | CHP | 3.24 | 13,32 | 43,24
5952U | MARTELETE OU ROMPEDOR PNEUMÁTICO MANUAL, 28 KG, COM SILENCIADOR - CHI DIURNO. AF_07/2016 | SER.CG | CHI | 0,920200000 | 12,19 | 11,22
88309U | PEDREIRO COM ENCARGOS COMPLEMENTARES | SER.CG | H | 0,636600000 | 13,65 | 8,69
88316U | SERVENTE COM ENCARGOS COMPLEMENTARES | SER.CG | H | 6.578 | 10,86 | 71,42
PREÇO (mão-de-obra): | [5 empty] | 63,83
PREÇO (material): | [5 empty] | 73,70
PREÇO TOTAL (unit.): | [5 empty] | 137,53
LS(%): | [5 empty] | 72,65
BDI(%): | [5 empty] | 0,00
ADM(%): | [5 empty] | 0,00
TOTAL TAXA: | [5 empty] | 72,65
PREÇO TOTAL UNIT. (c/ taxa): | [5 empty] | 210,18
QUANTIDADE: | [5 empty] | 53,70
PREÇO TOTAL (c/ taxa): | [5 empty] | 11.286,67
97629U | DEMOLIÇÃO DE LAJES, DE FORMA MECANIZADA COM MARTELETE, SEM REAPROVEITAMENTO. AF_12/2017 | SER.CG | M3
5795U | MARTELETE OU ROMPEDOR PNEUMÁTICO MANUAL, 28 KG, COM SILENCIADOR - CHP DIURNO. AF_07/2016 | SER.CG | CHP | 1.556 | 13,32 | 20,73
5952U | MARTELETE OU ROMPEDOR PNEUMÁTICO MANUAL, 28 KG, COM SILENCIADOR - CHI DIURNO. AF_07/2016 | SER.CG | CHI | 0,441100000 | 12,19 | 5,38
88309U | PEDREIRO COM ENCARGOS COMPLEMENTARES | SER.CG | H | 0,305100000 | 13,65 | 4,17
88316U | SERVENTE COM ENCARGOS COMPLEMENTARES | SER.CG | H | 3.15 | 10,86 | 34,23
PREÇO (mão-de-obra): | [5 empty] | 30,60
PREÇO (material): | [5 empty] | 33,90
PREÇO TOTAL (unit.): | [5 empty] | 64,50
LS(%): | [5 empty] | 34,82
BDI(%): | [5 empty] | 0,00
ADM(%): | [5 empty] | 0,00
TOTAL TAXA: | [5 empty] | 34,82
PREÇO TOTAL UNIT. (c/ taxa): | [5 empty] | 99,32
QUANTIDADE: | [5 empty] | 592,14
PREÇO TOTAL (c/ taxa): | [5 empty] | 58.811,34
97631U | DEMOLIÇÃO DE ARGAMASSAS, DE FORMA MANUAL, SEM REAPROVEITAMENTO. AF_12/2017 | SER.CG | M2
88309U | PEDREIRO COM ENCARGOS COMPLEMENTARES | SER.CG | H | 0,037400000 | 13,65 | 0,51
88316U | SERVENTE COM ENCARGOS COMPLEMENTARES | SER.CG | H | 0,105300000 | 10,86 | 1,14
PREÇO (mão-de-obra): | [5 empty] | 0,83
PREÇO (material): | [5 empty] | 0,82
PREÇO TOTAL (unit.): | [5 empty] | 1,65
LS(%): | [5 empty] | 0,95
BDI(%): | [5 empty] | 0,00
ADM(%): | [5 empty] | 0,00
TOTAL TAXA: | [5 empty] | 0,95
PREÇO TOTAL UNIT. (c/ taxa): | [5 empty] | 2,60
QUANTIDADE: | [5 empty] | 1.690,60
PREÇO TOTAL (c/ taxa): | [5 empty] | 4.395,56
97634U | DEMOLIÇÃO DE REVESTIMENTO CERÂMICO, DE FORMA MECANIZADA COM MARTELETE, SEM REAPROVEITAMENTO. AF_12/2017 | SER.CG | M2
5795U | MARTELETE OU ROMPEDOR PNEUMÁTICO MANUAL, 28 KG, COM SILENCIADOR - CHP DIURNO. AF_07/2016 | SER.CG | CHP | 0,069900000 | 13,32 | 0,93
5952U | MARTELETE OU ROMPEDOR PNEUMÁTICO MANUAL, 28 KG, COM SILENCIADOR - CHI DIURNO. AF_07/2016 | SER.CG | CHI | 0,048200000 | 12,19 | 0,59
88256U | AZULEJISTA OU LADRILHISTA COM ENCARGOS COMPLEMENTARES | SER.CG | H | 0,105500000 | 13,61 | 1,44
88316U | SERVENTE COM ENCARGOS COMPLEMENTARES | SER.CG | H | 0,297200000 | 10,86 | 3,23
PREÇO (mão-de-obra): | [5 empty] | 3,06
PREÇO (material): | [5 empty] | 3,12
PREÇO TOTAL (unit.): | [5 empty] | 6,18
LS(%): | [5 empty] | 3,48
BDI(%): | [5 empty] | 0,00
ADM(%): | [5 empty] | 0,00
TOTAL TAXA: | [5 empty] | 3,48
PREÇO TOTAL UNIT. (c/ taxa): | [5 empty] | 9,66
QUANTIDADE: | [5 empty] | 1.213,80
PREÇO TOTAL (c/ taxa): | [5 empty] | 11.725,31
97660U | REMOÇÃO DE INTERRUPTORES/TOMADAS ELÉTRICAS, DE FORMA MANUAL, SEM REAPROVEITAMENTO. AF_12/2017 | SER.CG | UN
88264U | ELETRICISTA COM ENCARGOS COMPLEMENTARES | SER.CG | H | 0,009500000 | 13,77 | 0,13
88316U | SERVENTE COM ENCARGOS COMPLEMENTARES | SER.CG | H | 0,018700000 | 10,86 | 0,20
PREÇO (mão-de-obra): | [5 empty] | 0,17
PREÇO (material): | [5 empty] | 0,16
PREÇO TOTAL (unit.): | [5 empty] | 0,33
LS(%): | [5 empty] | 0,20
BDI(%): | [5 empty] | 0,00
ADM(%): | [5 empty] | 0,00
TOTAL TAXA: | [5 empty] | 0,20
PREÇO TOTAL UNIT. (c/ taxa): | [5 empty] | 0,53
QUANTIDADE: | [5 empty] | 250,00
PREÇO TOTAL (c/ taxa): | [5 empty] | 132,50
97661U | REMOÇÃO DE CABOS ELÉTRICOS, DE FORMA MANUAL, SEM REAPROVEITAMENTO. AF_12/2017 | SER.CG | M
88264U | ELETRICISTA COM ENCARGOS COMPLEMENTARES | SER.CG | H | 0,009600000 | 13,77 | 0,13
88316U | SERVENTE COM ENCARGOS COMPLEMENTARES | SER.CG | H | 0,018800000 | 10,86 | 0,20
PREÇO (mão-de-obra): | [5 empty] | 0,18
PREÇO (material): | [5 empty] | 0,16
PREÇO TOTAL (unit.): | [5 empty] | 0,34
LS(%): | [5 empty] | 0,19
BDI(%): | [5 empty] | 0,00
ADM(%): | [5 empty] | 0,00
TOTAL TAXA: | [5 empty] | 0,19
PREÇO TOTAL UNIT. (c/ taxa): | [5 empty] | 0,53
QUANTIDADE: | [5 empty] | 18.000,00
PREÇO TOTAL (c/ taxa): | [5 empty] | 9.540,00
97662U | REMOÇÃO DE TUBULAÇÕES (TUBOS E CONEXÕES) DE ÁGUA FRIA, DE FORMA MANUAL, SEM REAPROVEITAMENTO. AF_12/2017 | SER.CG | M
88267U | ENCANADOR OU BOMBEIRO HIDRÁULICO COM ENCARGOS COMPLEMENTARES | SER.CG | H | 0,007100000 | 13,24 | 0,09
88316U | SERVENTE COM ENCARGOS COMPLEMENTARES | SER.CG | H | 0,014000000 | 10,86 | 0,15
PREÇO (mão-de-obra): | [5 empty] | 0,13
PREÇO (material): | [5 empty] | 0,12
PREÇO TOTAL (unit.): | [5 empty] | 0,25
LS(%): | [5 empty] | 0,14
BDI(%): | [5 empty] | 0,00
ADM(%): | [5 empty] | 0,00
TOTAL TAXA: | [5 empty] | 0,14
PREÇO TOTAL UNIT. (c/ taxa): | [5 empty] | 0,39
QUANTIDADE: | [5 empty] | 300,00
PREÇO TOTAL (c/ taxa): | [5 empty] | 117,00
97663U | REMOÇÃO DE LOUÇAS, DE FORMA MANUAL, SEM REAPROVEITAMENTO. AF_12/2017 | SER.CG | UN
88267U | ENCANADOR OU BOMBEIRO HIDRÁULICO COM ENCARGOS COMPLEMENTARES | SER.CG | H | 0,175500000 | 13,24 | 2,32
88316U | SERVENTE COM ENCARGOS COMPLEMENTARES | SER.CG | H | 0,344800000 | 10,86 | 3,74
PREÇO (mão-de-obra): | [5 empty] | 3,14
PREÇO (material): | [5 empty] | 2,93
PREÇO TOTAL (unit.): | [5 empty] | 6,07
LS(%): | [5 empty] | 3,56
BDI(%): | [5 empty] | 0,00
ADM(%): | [5 empty] | 0,00
TOTAL TAXA: | [5 empty] | 3,56
PREÇO TOTAL UNIT. (c/ taxa): | [5 empty] | 9,63
QUANTIDADE: | [5 empty] | 160,00
PREÇO TOTAL (c/ taxa): | [5 empty] | 1.540,80
97664U | REMOÇÃO DE ACESSÓRIOS, DE FORMA MANUAL, SEM REAPROVEITAMENTO. AF_12/2017 | SER.CG | UN
88267U | ENCANADOR OU BOMBEIRO HIDRÁULICO COM ENCARGOS COMPLEMENTARES | SER.CG | H | 0,021900000 | 13,24 | 0,29
88316U | SERVENTE COM ENCARGOS COMPLEMENTARES | SER.CG | H | 0,043100000 | 10,86 | 0,47
PREÇO (mão-de-obra): | [5 empty] | 0,39
PREÇO (material): | [5 empty] | 0,37
PREÇO TOTAL (unit.): | [5 empty] | 0,76
LS(%): | [5 empty] | 0,44
BDI(%): | [5 empty] | 0,00
ADM(%): | [5 empty] | 0,00
TOTAL TAXA: | [5 empty] | 0,44
PREÇO TOTAL UNIT. (c/ taxa): | [5 empty] | 1,20
QUANTIDADE: | [5 empty] | 80,00
PREÇO TOTAL (c/ taxa): | [5 empty] | 96,00
97665U | REMOÇÃO DE LUMINÁRIAS, DE FORMA MANUAL, SEM REAPROVEITAMENTO. AF_12/2017 | SER.CG | UN
88264U | ELETRICISTA COM ENCARGOS COMPLEMENTARES | SER.CG | H | 0,018300000 | 13,77 | 0,25
88316U | SERVENTE COM ENCARGOS COMPLEMENTARES | SER.CG | H | 0,035900000 | 10,86 | 0,39
PREÇO (mão-de-obra): | [5 empty] | 0,33
PREÇO (material): | [5 empty] | 0,31
PREÇO TOTAL (unit.): | [5 empty] | 0,64
LS(%): | [5 empty] | 0,38
BDI(%): | [5 empty] | 0,00
ADM(%): | [5 empty] | 0,00
TOTAL TAXA: | [5 empty] | 0,38
PREÇO TOTAL UNIT. (c/ taxa): | [5 empty] | 1,02
QUANTIDADE: | [5 empty] | 180,00
PREÇO TOTAL (c/ taxa): | [5 empty] | 183,60
97666U | REMOÇÃO DE METAIS SANITÁRIOS, DE FORMA MANUAL, SEM REAPROVEITAMENTO. AF_12/2017 | SER.CG | UN
88267U | ENCANADOR OU BOMBEIRO HIDRÁULICO COM ENCARGOS COMPLEMENTARES | SER.CG | H | 0,128000000 | 13,24 | 1,69
88316U | SERVENTE COM ENCARGOS COMPLEMENTARES | SER.CG | H | 0,251400000 | 10,86 | 2,73
PREÇO (mão-de-obra): | [5 empty] | 2,28
PREÇO (material): | [5 empty] | 2,14
PREÇO TOTAL (unit.): | [5 empty] | 4,42
LS(%): | [5 empty] | 2,60
BDI(%): | [5 empty] | 0,00
ADM(%): | [5 empty] | 0,00
TOTAL TAXA: | [5 empty] | 2,60
PREÇO TOTAL UNIT. (c/ taxa): | [5 empty] | 7,02
QUANTIDADE: | [5 empty] | 220,00
PREÇO TOTAL (c/ taxa): | [5 empty] | 1.544,40
97914U | TRANSPORTE COM CAMINHÃO BASCULANTE DE 6 M3, EM VIA URBANA PAVIMENTADA, DMT ATÉ 30 KM (UNIDADE: M3XKM). AF_01/2018 | SER.CG | M3XKM
67826U | CAMINHÃO BASCULANTE 6 M3 TOCO, PESO BRUTO TOTAL 16.000 KG, CARGA ÚTIL MÁXIMA 11.130 KG, DISTÂNCIA ENTRE EIXOS 5,36 M, POTÊNCIA 185 CV, INCLUSIVE CAÇAMBA METÁLICA - CHP DIURNO. AF_06/2014 | SER.CG | CHP | 0,010420000 | 143,71 | 1,50
67827U | CAMINHÃO BASCULANTE 6 M3 TOCO, PESO BRUTO TOTAL 16.000 KG, CARGA ÚTIL MÁXIMA 11.130 KG, DISTÂNCIA ENTRE EIXOS 5,36 M, POTÊNCIA 185 CV, INCLUSIVE CAÇAMBA METÁLICA - CHI DIURNO. AF_06/2014 | SER.CG | CHI | 0,002600000 | 27,77 | 0,07
PREÇO (mão-de-obra): | [5 empty] | 0,08
PREÇO (material): | [5 empty] | 1,49
PREÇO TOTAL (unit.): | [5 empty] | 1,57
LS(%): | [5 empty] | 0,09
BDI(%): | [5 empty] | 0,00
ADM(%): | [5 empty] | 0,00
TOTAL TAXA: | [5 empty] | 0,09
PREÇO TOTAL UNIT. (c/ taxa): | [5 empty] | 1,66
QUANTIDADE: | [5 empty] | 155.400,00
PREÇO TOTAL (c/ taxa): | [5 empty] | 257.964,00
03.00.000 | FUNDAÇÕES E ESTRUTURAS
03.02.000 | Estruturas de Concreto
03.02.134 | Lajes Steel Deck
05.107.000050.SER | Laje pré-fabricada steel deck para piso com capa de concreto C25 S50, espessura da laje 20 cm, chapa # 0,95 mm | SER.CG | M2
01.018.000001.MOD | Montador | M.O. | H | 0,200000000 | 7,97 | 1,59
01.021.000001.MOD | Pedreiro | M.O. | H | 0,900000000 | 7,97 | 7,17
01.026.000001.MOD | Servente | M.O. | H | 0,880000000 | 6,55 | 5,76
06.004.000009.MAT | Concreto dosado em central C25 S50 | MAT. | M3 | 0,163000000 | 276,64 | 45,09
07.001.000004.MAT | Tela de aço CA-60 soldada Q 75, Ø 3,80 mm, malha 15 x 15 cm, 1,21 kg/m² | MAT. | KG | 1.05 | 9,12 | 9,58
07.006.000002.MAT | Chapa de aço com nervuras trapezoidais para laje # 0,95 mm | MAT. | M2 | 1 | 62,42 | 62,42
PREÇO (mão-de-obra): | [5 empty] | 14,53
PREÇO (material): | [5 empty] | 117,09
PREÇO TOTAL (unit.): | [5 empty] | 131,62
LS(%): | [5 empty] | 16,54
BDI(%): | [5 empty] | 0,00
ADM(%): | [5 empty] | 0,00
TOTAL TAXA: | [5 empty] | 16,54
PREÇO TOTAL UNIT. (c/ taxa): | [5 empty] | 148,16
QUANTIDADE: | [5 empty] | 2.960,70
PREÇO TOTAL (c/ taxa): | [5 empty] | 438.657,31
03.02.400 | Diversos
03.02.400.01U | Reforço Estrutural Reservatório da Rodoviária do Plano Piloto | SER.CG | CJ
03.02.400.01SER | Reforço estrutural Reservatório da Rodoviária do Plano Piloto | MAT. | CJ | 1 | 3.167.134,31 | 3.167.134,31
PREÇO (mão-de-obra): | [5 empty] | 0,00
PREÇO (material): | [5 empty] | 3.167.134,31
PREÇO TOTAL (unit.): | [5 empty] | 3.167.134,31
LS(%): | [5 empty] | 0,00
BDI(%): | [5 empty] | 0,00
ADM(%): | [5 empty] | 0,00
TOTAL TAXA: | [5 empty] | 0,00
PREÇO TOTAL UNIT. (c/ taxa): | [5 empty] | 3.167.134,31
QUANTIDADE: | [5 empty] | 1,00
PREÇO TOTAL (c/ taxa): | [5 empty] | 3.167.134,31
03.03.000 | Estruturas Metálicas
03.03.100 | Estrutura Metálica Completa
73970/1U | ESTRUTURA METALICA EM ACO ESTRUTURAL PERFIL "I" 12" X 5 1/4" | SER.CG | KG
4774 | PERFIL "I" DE ACO LAMINADO, "W" 410 X 67 | MAT. | KG | 1.05 | 5,72 | 6,01
88315U | SERRALHEIRO COM ENCARGOS COMPLEMENTARES | SER.CG | H | 0,120000000 | 13,59 | 1,63
88316U | SERVENTE COM ENCARGOS COMPLEMENTARES | SER.CG | H | 0,120000000 | 10,86 | 1,30
98746U | SOLDA DE TOPO EM CHAPA/PERFIL/TUBO DE AÇO CHANFRADO, ESPESSURA=1/4. AF_06/2018 | SER.CG | M | 0,006000000 | 33,10 | 0,20
PREÇO (mão-de-obra): | [5 empty] | 1,62
PREÇO (material): | [5 empty] | 7,52
PREÇO TOTAL (unit.): | [5 empty] | 9,14
LS(%): | [5 empty] | 1,84
BDI(%): | [5 empty] | 0,00
ADM(%): | [5 empty] | 0,00
TOTAL TAXA: | [5 empty] | 1,84
PREÇO TOTAL UNIT. (c/ taxa): | [5 empty] | 10,98
QUANTIDADE: | [5 empty] | 154.525,00
PREÇO TOTAL (c/ taxa): | [5 empty] | 1.696.684,50
04.00.000 | ARQUITETURA E ELEMENTOS DE URBANISMO
04.01.000 | Arquitetura
04.01.102 | de alvenaria de tijolos furados de barro
87482U | ALVENARIA DE VEDAÇÃO DE BLOCOS CERÂMICOS FURADOS NA VERTICAL DE 19X19X39CM (ESPESSURA 19CM) DE PAREDES COM ÁREA LÍQUIDA MAIOR OU IGUAL A 6M² SEM VÃOS E ARGAMASSA DE ASSENTAMENTO COM PREPARO MANUAL. AF_06/2014 | SER.CG | M2
34548 | TELA DE ACO SOLDADA GALVANIZADA/ZINCADA PARA ALVENARIA, FIO D = *1,20 A 1,70* MM, MALHA 15 X 15 MM, (C X L) *50 X 17,5* CM | MAT. | M | 0,420000000 | 4,21 | 1,77
37395 | PINO DE ACO COM FURO, HASTE = 27 MM (ACAO DIRETA) | MAT. | CENTO | 0,010000000 | 27,87 | 0,28
37594 | BLOCO CERAMICO DE VEDACAO COM FUROS NA VERTICAL, 19 X 19 X 39 CM - 4,5 MPA (NBR 15270) | MAT. | UN | 1.335 | 1,96 | 26,17
87369U | ARGAMASSA TRAÇO 1:2:8 (EM VOLUME DE CIMENTO, CAL E AREIA MÉDIA ÚMIDA) PARA EMBOÇO/MASSA ÚNICA/ASSENTAMENTO DE ALVENARIA DE VEDAÇÃO, PREPARO MANUAL. AF_08/2019 | SER.CG | M3 | 0,013800000 | 447,34 | 6,17
88309U | PEDREIRO COM ENCARGOS COMPLEMENTARES | SER.CG | H | 0,880000000 | 13,65 | 12,01
88316U | SERVENTE COM ENCARGOS COMPLEMENTARES | SER.CG | H | 0,440000000 | 10,86 | 4,78
PREÇO (mão-de-obra): | [5 empty] | 9,93
PREÇO (material): | [5 empty] | 41,25
PREÇO TOTAL (unit.): | [5 empty] | 51,18
LS(%): | [5 empty] | 11,30
BDI(%): | [5 empty] | 0,00
ADM(%): | [5 empty] | 0,00
TOTAL TAXA: | [5 empty] | 11,30
PREÇO TOTAL UNIT. (c/ taxa): | [5 empty] | 62,48
QUANTIDADE: | [5 empty] | 770,80
PREÇO TOTAL (c/ taxa): | [5 empty] | 48.159,58
04.01.120 | de divisória de granito
79627U | DIVISORIA EM GRANITO BRANCO POLIDO, ESP = 3CM, ASSENTADO COM ARGAMASSA TRACO 1:4, ARREMATE EM CIMENTO BRANCO, EXCLUSIVE FERRAGENS | SER.CG | M2
1380 | CIMENTO BRANCO | MAT. | KG | 0,700000000 | 2,57 | 1,80
25976 | DIVISORIA EM GRANITO, COM DUAS FACES POLIDAS, TIPO ANDORINHA/ QUARTZ/ CASTELO/ CORUMBA OU OUTROS EQUIVALENTES DA REGIAO, E= *3,0* CM | MAT. | M2 | 1 | 552,07 | 552,07
88274U | MARMORISTA/GRANITEIRO COM ENCARGOS COMPLEMENTARES | SER.CG | H | 4.8 | 11,89 | 57,08
88316U | SERVENTE COM ENCARGOS COMPLEMENTARES | SER.CG | H | 2.3 | 10,86 | 24,97
88631U | ARGAMASSA TRAÇO 1:4 (EM VOLUME DE CIMENTO E AREIA MÉDIA ÚMIDA), PREPARO MANUAL. AF_08/2019 | SER.CG | M3 | 0,003300000 | 372,50 | 1,23
PREÇO (mão-de-obra): | [5 empty] | 41,07
PREÇO (material): | [5 empty] | 596,08
PREÇO TOTAL (unit.): | [5 empty] | 637,15
LS(%): | [5 empty] | 46,74
BDI(%): | [5 empty] | 0,00
ADM(%): | [5 empty] | 0,00
TOTAL TAXA: | [5 empty] | 46,74
PREÇO TOTAL UNIT. (c/ taxa): | [5 empty] | 683,89
QUANTIDADE: | [5 empty] | 121,80
PREÇO TOTAL (c/ taxa): | [5 empty] | 83.297,80
04.01.241 | Caixilho de alumínio para portas e janelas de vidro
04.01.250.1U | Porta laminado melamínico estrutural TS esp.=10mm, estrutura e ferragens em aluminio, fornecimento e colocação | MAT. | M2
PREÇO (mão-de-obra): | [5 empty] | 0,00
PREÇO (material): | [5 empty] | 1.333,35
PREÇO TOTAL (unit.): | [5 empty] | 1.333,35
LS(%): | [5 empty] | 0,00
BDI(%): | [5 empty] | 0,00
ADM(%): | [5 empty] | 0,00
TOTAL TAXA: | [5 empty] | 0,00
PREÇO TOTAL UNIT. (c/ taxa): | [5 empty] | 1.333,35
QUANTIDADE: | [5 empty] | 71,30
PREÇO TOTAL (c/ taxa): | [5 empty] | 95.067,86
04.01.510 | Revestimentos de Pisos
04.01.510.05U | Korodur - Piso monolítico de alta resistência | SER.CG | M2
04.002.000002.MAT | Cimento CP-32 | MAT. | KG | 10 | 0,46 | 4,60
04.01.510.01EMP | Fundição pasta de Korodur composto de quartzo e diabásio e cimento CP II-E 32 | MAT. | M2 | 1 | 62,90 | 62,90
04.01.510.02EMP | Polimento de Korodur com disbaste grosso (grana 36) e fino (grana 120) com um estuque estre os polimentos | MAT. | M2 | 1 | 26,80 | 26,80
04.01.510.03EMP | Korodur - Aplicação de primer acrílico com objetivo de criar uma interface de aderência entre o piso existente e o novo revestimento | MAT. | M2 | 1 | 2,30 | 2,30
04.01.510.04EMP | Korodur - Aplicação de 02 demãos de selador e duas demãos de resina PU (poliuretano) de alto solidos base d'agua e de alto brilho | MAT. | M2 | 1 | 8,90 | 8,90
04.01.510.05EMP | Korodur - Execução da ponte de aderência epoxídica "solda de concreto | MAT. | M2 | 1 | 18,30 | 18,30
04.01.510.06EMP | Korodur - Filetamento com juntas platicas 10 x 4,5 mm com formação de quadros de aprox. 1,3 x 1,3 m | MAT. | M2 | 1 | 1,80 | 1,80
04.01.510.07EMP | Korodur - Fresagem ou polimento de toda base existente | MAT. | M2 | 1 | 6,70 | 6,70
04.01.510.08EMP | Korodur - Mobilização, acima de 10.000m2 | MAT. | M2 | 1 | 3,15 | 3,15
PREÇO (mão-de-obra): | [5 empty] | 0,00
PREÇO (material): | [5 empty] | 135,45
PREÇO TOTAL (unit.): | [5 empty] | 135,45
LS(%): | [5 empty] | 0,00
BDI(%): | [5 empty] | 0,00
ADM(%): | [5 empty] | 0,00
TOTAL TAXA: | [5 empty] | 0,00
PREÇO TOTAL UNIT. (c/ taxa): | [5 empty] | 135,45
QUANTIDADE: | [5 empty] | 28.984,40
PREÇO TOTAL (c/ taxa): | [5 empty] | 3.925.936,98
30.138.000060.SER | Piso podotátil de alerta em bloco de concreto retangular 10 x 20 cm, # 6 cm assentado sobre coxim de areia | SER.CG | M2
01.006.000001.MOD | Calceteiro | M.O. | H | 0,500000000 | 7,97 | 3,99
01.026.000001.MOD | Servente | M.O. | H | 0,250000000 | 6,55 | 1,64
03.001.000006.MAT | Areia fina lavada | MAT. | M3 | 0,050000000 | 135,72 | 6,79
03.001.000008.MAT | Areia média lavada | MAT. | M3 | 0,050000000 | 115,00 | 5,75
33.103.000010.EQH | Compactador de percussão tipo sapo, gasolina 3 hp - 2,2 kW, 1.100 kgf, peso 55 kg | SER.CH | H PROD | 0,030000000 | 11,14 | 0,33
60.150.000015.MAT | Piso podotátil de alerta em bloco de concreto retangular 10 x 20 cm, # 6 cm | MAT. | UN | 50 | 6,37 | 318,50
PREÇO (mão-de-obra): | [5 empty] | 5,82
PREÇO (material): | [5 empty] | 331,17
PREÇO TOTAL (unit.): | [5 empty] | 336,99
LS(%): | [5 empty] | 6,63
BDI(%): | [5 empty] | 0,00
ADM(%): | [5 empty] | 0,00
TOTAL TAXA: | [5 empty] | 6,63
PREÇO TOTAL UNIT. (c/ taxa): | [5 empty] | 343,62
QUANTIDADE: | [5 empty] | 436,00
PREÇO TOTAL (c/ taxa): | [5 empty] | 149.818,32
30.138.000065.SER | Piso podotátil direcional em bloco de concreto retangular 10 x 20 cm, # 6 cm assentado sobre coxim de areia | SER.CG | M2
01.006.000001.MOD | Calceteiro | M.O. | H | 0,500000000 | 7,97 | 3,99
01.026.000001.MOD | Servente | M.O. | H | 0,250000000 | 6,55 | 1,64
03.001.000006.MAT | Areia fina lavada | MAT. | M3 | 0,050000000 | 135,72 | 6,79
03.001.000008.MAT | Areia média lavada | MAT. | M3 | 0,050000000 | 115,00 | 5,75
33.103.000010.EQH | Compactador de percussão tipo sapo, gasolina 3 hp - 2,2 kW, 1.100 kgf, peso 55 kg | SER.CH | H PROD | 0,030000000 | 11,14 | 0,33
60.150.000016.MAT | Piso podotátil direcional em bloco de concreto retangular 10 x 20 cm, # 6 cm | MAT. | UN | 50 | 6,37 | 318,50
PREÇO (mão-de-obra): | [5 empty] | 5,82
PREÇO (material): | [5 empty] | 331,17
PREÇO TOTAL (unit.): | [5 empty] | 336,99
LS(%): | [5 empty] | 6,63
BDI(%): | [5 empty] | 0,00
ADM(%): | [5 empty] | 0,00
TOTAL TAXA: | [5 empty] | 6,63
PREÇO TOTAL UNIT. (c/ taxa): | [5 empty] | 343,62
QUANTIDADE: | [5 empty] | 109,00
PREÇO TOTAL (c/ taxa): | [5 empty] | 37.454,58
87263U | REVESTIMENTO CERÂMICO PARA PISO COM PLACAS TIPO PORCELANATO DE DIMENSÕES 60X60 CM APLICADA EM AMBIENTES DE ÁREA MAIOR QUE 10 M². AF_06/2014 | SER.CG | M2
34357 | REJUNTE COLORIDO, CIMENTICIO | MAT. | KG | 0,140000000 | 2,54 | 0,36
37595 | ARGAMASSA COLANTE TIPO ACIII | MAT. | KG | 8.62 | 1,22 | 10,52
38195 | PISO PORCELANATO, BORDA RETA, EXTRA, FORMATO MAIOR QUE 2025 CM2 | MAT. | M2 | 1.07 | 54,84 | 58,68
88256U | AZULEJISTA OU LADRILHISTA COM ENCARGOS COMPLEMENTARES | SER.CG | H | 0,440000000 | 13,61 | 5,99
88316U | SERVENTE COM ENCARGOS COMPLEMENTARES | SER.CG | H | 0,200000000 | 10,86 | 2,17
PREÇO (mão-de-obra): | [5 empty] | 4,45
PREÇO (material): | [5 empty] | 73,26
PREÇO TOTAL (unit.): | [5 empty] | 77,71
LS(%): | [5 empty] | 5,07
BDI(%): | [5 empty] | 0,00
ADM(%): | [5 empty] | 0,00
TOTAL TAXA: | [5 empty] | 5,07
PREÇO TOTAL UNIT. (c/ taxa): | [5 empty] | 82,78
QUANTIDADE: | [5 empty] | 433,40
PREÇO TOTAL (c/ taxa): | [5 empty] | 35.876,85
87765U | CONTRAPISO EM ARGAMASSA TRAÇO 1:4 (CIMENTO E AREIA), PREPARO MECÂNICO COM BETONEIRA 400 L, APLICADO EM ÁREAS MOLHADAS SOBRE IMPERMEABILIZAÇÃO, ESPESSURA 4CM. AF_06/2014 | SER.CG | M2
1379 | CIMENTO PORTLAND COMPOSTO CP II-32 | MAT. | KG | 0,500000000 | 0,43 | 0,22
87301U | ARGAMASSA TRAÇO 1:4 (EM VOLUME DE CIMENTO E AREIA MÉDIA ÚMIDA) PARA CONTRAPISO, PREPARO MECÂNICO COM BETONEIRA 400 L. AF_08/2019 | SER.CG | M3 | 0,053000000 | 387,60 | 20,54
88309U | PEDREIRO COM ENCARGOS COMPLEMENTARES | SER.CG | H | 0,690000000 | 13,65 | 9,42
88316U | SERVENTE COM ENCARGOS COMPLEMENTARES | SER.CG | H | 0,345000000 | 10,86 | 3,75
PREÇO (mão-de-obra): | [5 empty] | 8,60
PREÇO (material): | [5 empty] | 25,32
PREÇO TOTAL (unit.): | [5 empty] | 33,92
LS(%): | [5 empty] | 9,79
BDI(%): | [5 empty] | 0,00
ADM(%): | [5 empty] | 0,00
TOTAL TAXA: | [5 empty] | 9,79
PREÇO TOTAL UNIT. (c/ taxa): | [5 empty] | 43,71
QUANTIDADE: | [5 empty] | 29.962,80
PREÇO TOTAL (c/ taxa): | [5 empty] | 1.309.673,99
98671U | PISO EM GRANITO APLICADO EM AMBIENTES INTERNOS. AF_06/2018 | SER.CG | M2
10841 | PISO EM GRANITO, POLIDO, TIPO ANDORINHA/ QUARTZ/ CASTELO/ CORUMBA OU OUTROS EQUIVALENTES DA REGIAO, FORMATO MENOR OU IGUAL A 3025 CM2, E= *2* CM | MAT. | M2 | 1.16 | 249,05 | 288,90
34356 | REJUNTE BRANCO, CIMENTICIO | MAT. | KG | 0,140000000 | 2,29 | 0,32
37595 | ARGAMASSA COLANTE TIPO ACIII | MAT. | KG | 8.62 | 1,22 | 10,52
88274U | MARMORISTA/GRANITEIRO COM ENCARGOS COMPLEMENTARES | SER.CG | H | 1.19 | 11,89 | 14,13
88316U | SERVENTE COM ENCARGOS COMPLEMENTARES | SER.CG | H | 0,594000000 | 10,86 | 6,45
PREÇO (mão-de-obra): | [5 empty] | 10,26
PREÇO (material): | [5 empty] | 310,05
PREÇO TOTAL (unit.): | [5 empty] | 320,31
LS(%): | [5 empty] | 11,67
BDI(%): | [5 empty] | 0,00
ADM(%): | [5 empty] | 0,00
TOTAL TAXA: | [5 empty] | 11,67
PREÇO TOTAL UNIT. (c/ taxa): | [5 empty] | 331,98
QUANTIDADE: | [5 empty] | 190,00
PREÇO TOTAL (c/ taxa): | [5 empty] | 63.076,20
04.01.530 | Revestimentos de Paredes
04.01.510.10U | REVESTIMENTO DE PAREDE EM MÁRMORE APLICADO EM AMBIENTES INTERNOS. | SER.CG | M2
34356 | REJUNTE BRANCO, CIMENTICIO | MAT. | KG | 0,140000000 | 2,29 | 0,32
37595 | ARGAMASSA COLANTE TIPO ACIII | MAT. | KG | 8.62 | 1,22 | 10,52
4818 | PISO/ REVESTIMENTO EM MARMORE, POLIDO, BRANCO COMUM, FORMATO MENOR OU IGUAL A 3025 CM2, E = *2* CM | MAT. | M2 | 1.16 | 209,45 | 242,96
88274U | MARMORISTA/GRANITEIRO COM ENCARGOS COMPLEMENTARES | SER.CG | H | 1.19 | 11,89 | 14,13
88316U | SERVENTE COM ENCARGOS COMPLEMENTARES | SER.CG | H | 0,594000000 | 10,86 | 6,45
PREÇO (mão-de-obra): | [5 empty] | 10,26
PREÇO (material): | [5 empty] | 264,11
PREÇO TOTAL (unit.): | [5 empty] | 274,37
LS(%): | [5 empty] | 11,68
BDI(%): | [5 empty] | 0,00
ADM(%): | [5 empty] | 0,00
TOTAL TAXA: | [5 empty] | 11,68
PREÇO TOTAL UNIT. (c/ taxa): | [5 empty] | 286,05
QUANTIDADE: | [5 empty] | 753,46
PREÇO TOTAL (c/ taxa): | [5 empty] | 215.527,23
04.01.510.11U | LIMPEZA E REVITALIZAÇÃO DE PAREDE EM MÁRMORE APLICADO EM AMBIENTES INTERNOS. | SER.CG | M2
06.103.000060.SER | Argamassa de cimento branco e pó de mármore traço 1:3 | SER.CG | M3 | 0,015000000 | 1.050,02 | 15,75
10.104.000025.SER | Pintura com hidrorepelente incolor à base de resina de silicone, sobre tijolo aparente | SER.CG | M2 | 1 | 11,57 | 11,57
20.105.000015.SER | Polimento de estuque por lixamento manual da superfície | SER.CG | M2 | 2 | 3,40 | 6,80
34356 | REJUNTE BRANCO, CIMENTICIO | MAT. | KG | 0,140000000 | 2,29 | 0,32
88274U | MARMORISTA/GRANITEIRO COM ENCARGOS COMPLEMENTARES | SER.CG | H | 1.76 | 11,89 | 20,93
88316U | SERVENTE COM ENCARGOS COMPLEMENTARES | SER.CG | H | 1.76 | 10,86 | 19,11
97063U | MONTAGEM E DESMONTAGEM DE ANDAIME MODULAR FACHADEIRO, COM PISO METÁLICO, PARA EDIFICAÇÕES COM MÚLTIPLOS PAVIMENTOS (EXCLUSIVE ANDAIME E LIMPEZA). AF_11/2017 | SER.CG | M2 | 2.2 | 4,92 | 10,83
E9740 | Quadro tubular contraventado para andaime de 1 x 1 x 1 m e capacidade de 2 t | EQ.LOC | H | 12 | 0,02 | 0,25
PREÇO (mão-de-obra): | [5 empty] | 33,12
PREÇO (material): | [5 empty] | 52,43
PREÇO TOTAL (unit.): | [5 empty] | 85,55
LS(%): | [5 empty] | 37,69
BDI(%): | [5 empty] | 0,00
ADM(%): | [5 empty] | 0,00
TOTAL TAXA: | [5 empty] | 37,69
PREÇO TOTAL UNIT. (c/ taxa): | [5 empty] | 123,24
QUANTIDADE: | [5 empty] | 1.294,00
PREÇO TOTAL (c/ taxa): | [5 empty] | 159.472,56
87266U | REVESTIMENTO CERÂMICO PARA PAREDES INTERNAS COM PLACAS TIPO ESMALTADA EXTRA DE DIMENSÕES 20X20 CM APLICADAS EM AMBIENTES DE ÁREA MENOR QUE 5 M² A MEIA ALTURA DAS PAREDES. AF_06/2014 | SER.CG | M2
1381 | ARGAMASSA COLANTE AC I PARA CERAMICAS | MAT. | KG | 4.86 | 0,40 | 1,94
34357 | REJUNTE COLORIDO, CIMENTICIO | MAT. | KG | 0,420000000 | 2,54 | 1,07
536 | REVESTIMENTO EM CERAMICA ESMALTADA EXTRA, PEI MENOR OU IGUAL A 3, FORMATO MENOR OU IGUAL A 2025 CM2 | MAT. | M2 | 1.06 | 29,28 | 31,04
88256U | AZULEJISTA OU LADRILHISTA COM ENCARGOS COMPLEMENTARES | SER.CG | H | 0,800000000 | 13,61 | 10,89
88316U | SERVENTE COM ENCARGOS COMPLEMENTARES | SER.CG | H | 0,420000000 | 10,86 | 4,56
PREÇO (mão-de-obra): | [5 empty] | 8,39
PREÇO (material): | [5 empty] | 41,11
PREÇO TOTAL (unit.): | [5 empty] | 49,50
LS(%): | [5 empty] | 9,54
BDI(%): | [5 empty] | 0,00
ADM(%): | [5 empty] | 0,00
TOTAL TAXA: | [5 empty] | 9,54
PREÇO TOTAL UNIT. (c/ taxa): | [5 empty] | 59,04
QUANTIDADE: | [5 empty] | 779,80
PREÇO TOTAL (c/ taxa): | [5 empty] | 46.039,39
87545U | EMBOÇO, PARA RECEBIMENTO DE CERÂMICA, EM ARGAMASSA TRAÇO 1:2:8, PREPARO MECÂNICO COM BETONEIRA 400L, APLICADO MANUALMENTE EM FACES INTERNAS DE PAREDES, PARA AMBIENTE COM ÁREA MENOR QUE 5M2, ESPESSURA DE 10MM, COM EXECUÇÃO DE TALISCAS. AF_06/2014 | SER.CG | M2
87292U | ARGAMASSA TRAÇO 1:2:8 (EM VOLUME DE CIMENTO, CAL E AREIA MÉDIA ÚMIDA) PARA EMBOÇO/MASSA ÚNICA/ASSENTAMENTO DE ALVENARIA DE VEDAÇÃO, PREPARO MECÂNICO COM BETONEIRA 400 L. AF_08/2019 | SER.CG | M3 | 0,021300000 | 382,52 | 8,15
88309U | PEDREIRO COM ENCARGOS COMPLEMENTARES | SER.CG | H | 0,460000000 | 13,65 | 6,28
88316U | SERVENTE COM ENCARGOS COMPLEMENTARES | SER.CG | H | 0,167000000 | 10,86 | 1,81
PREÇO (mão-de-obra): | [5 empty] | 4,99
PREÇO (material): | [5 empty] | 11,25
PREÇO TOTAL (unit.): | [5 empty] | 16,24
LS(%): | [5 empty] | 5,68
BDI(%): | [5 empty] | 0,00
ADM(%): | [5 empty] | 0,00
TOTAL TAXA: | [5 empty] | 5,68
PREÇO TOTAL UNIT. (c/ taxa): | [5 empty] | 21,92
QUANTIDADE: | [5 empty] | 779,80
PREÇO TOTAL (c/ taxa): | [5 empty] | 17.093,22
87903U | CHAPISCO APLICADO EM ALVENARIA (COM PRESENÇA DE VÃOS) E ESTRUTURAS DE CONCRETO DE FACHADA, COM ROLO PARA TEXTURA ACRÍLICA. ARGAMASSA INDUSTRIALIZADA COM PREPARO EM MISTURADOR 300 KG. AF_06/2014 | SER.CG | M2
87393U | ARGAMASSA INDUSTRIALIZADA PARA CHAPISCO ROLADO, PREPARO COM MISTURADOR DE EIXO HORIZONTAL DE 300 KG. AF_08/2019 | SER.CG | M3 | 0,001500000 | 3.484,26 | 5,23
88309U | PEDREIRO COM ENCARGOS COMPLEMENTARES | SER.CG | H | 0,108000000 | 13,65 | 1,47
88316U | SERVENTE COM ENCARGOS COMPLEMENTARES | SER.CG | H | 0,054000000 | 10,86 | 0,59
PREÇO (mão-de-obra): | [5 empty] | 1,16
PREÇO (material): | [5 empty] | 6,13
PREÇO TOTAL (unit.): | [5 empty] | 7,29
LS(%): | [5 empty] | 1,32
BDI(%): | [5 empty] | 0,00
ADM(%): | [5 empty] | 0,00
TOTAL TAXA: | [5 empty] | 1,32
PREÇO TOTAL UNIT. (c/ taxa): | [5 empty] | 8,61
QUANTIDADE: | [5 empty] | 1.540,40
PREÇO TOTAL (c/ taxa): | [5 empty] | 13.262,84
89048U | EMBOÇO/MASSA ÚNICA, TRAÇO 1:2:8, PREPARO MECÂNICO, COM BETONEIRA DE 400L, EM PAREDES DE AMBIENTES INTERNOS, COM EXECUÇÃO DE TALISCAS, PARA EDIFICAÇÃO HABITACIONAL MULTIFAMILIAR (PRÉDIO). AF_11/2014 | SER.CG | M2
87527U | EMBOÇO, PARA RECEBIMENTO DE CERÂMICA, EM ARGAMASSA TRAÇO 1:2:8, PREPARO MECÂNICO COM BETONEIRA 400L, APLICADO MANUALMENTE EM FACES INTERNAS DE PAREDES, PARA AMBIENTE COM ÁREA MENOR QUE 5M2, ESPESSURA DE 20MM, COM EXECUÇÃO DE TALISCAS. AF_06/2014 | SER.CG | M2 | 0,229800000 | 24,59 | 5,65
87529U | MASSA ÚNICA, PARA RECEBIMENTO DE PINTURA, EM ARGAMASSA TRAÇO 1:2:8, PREPARO MECÂNICO COM BETONEIRA 400L, APLICADA MANUALMENTE EM FACES INTERNAS DE PAREDES, ESPESSURA DE 20MM, COM EXECUÇÃO DE TALISCAS. AF_06/2014 | SER.CG | M2 | 0,734900000 | 22,66 | 16,65
87531U | EMBOÇO, PARA RECEBIMENTO DE CERÂMICA, EM ARGAMASSA TRAÇO 1:2:8, PREPARO MECÂNICO COM BETONEIRA 400L, APLICADO MANUALMENTE EM FACES INTERNAS DE PAREDES, PARA AMBIENTE COM ÁREA ENTRE 5M2 E 10M2, ESPESSURA DE 20MM, COM EXECUÇÃO DE TALISCAS. AF_06/2014 | SER.CG | M2 | 0,035300000 | 21,97 | 0,78
PREÇO (mão-de-obra): | [5 empty] | 5,73
PREÇO (material): | [5 empty] | 17,35
PREÇO TOTAL (unit.): | [5 empty] | 23,08
LS(%): | [5 empty] | 6,52
BDI(%): | [5 empty] | 0,00
ADM(%): | [5 empty] | 0,00
TOTAL TAXA: | [5 empty] | 6,52
PREÇO TOTAL UNIT. (c/ taxa): | [5 empty] | 29,60
QUANTIDADE: | [5 empty] | 1.540,40
PREÇO TOTAL (c/ taxa): | [5 empty] | 45.595,84
04.01.550 | Revestimentos de Forro
96110U | FORRO EM DRYWALL, PARA AMBIENTES RESIDENCIAIS, INCLUSIVE ESTRUTURA DE FIXAÇÃO. AF_05/2017_P | SER.CG | M2
335 | ARAME GALVANIZADO 10 BWG, 3,40 MM (0,0713 KG/M) | MAT. | KG | 0,071100000 | 12,10 | 0,86
39413 | CHAPA DE GESSO ACARTONADO, STANDARD (ST), COR BRANCA, E = 12,5 MM, 1200 X 2400 MM (L X C) | MAT. | M2 | 1.066 | 21,24 | 22,65
39427 | PERFIL CANALETA, FORMATO C, EM ACO ZINCADO, PARA ESTRUTURA FORRO DRYWALL, E = 0,5 MM, *46 X 18* (L X H), COMPRIMENTO 3 M | MAT. | M | 2.4 | 3,17 | 7,61
39430 | PENDURAL OU PRESILHA REGULADORA, EM ACO GALVANIZADO, COM CORPO, MOLA E REBITE, PARA PERFIL TIPO CANALETA DE ESTRUTURA EM FORROS DRYWALL | MAT. | UN | 2.21 | 1,19 | 2,63
39432 | FITA DE PAPEL REFORCADA COM LAMINA DE METAL PARA REFORCO DE CANTOS DE CHAPA DE GESSO PARA DRYWALL | MAT. | M | 1.44 | 3,14 | 4,52
39434 | MASSA DE REJUNTE EM PO PARA DRYWALL, A BASE DE GESSO, SECAGEM RAPIDA, PARA TRATAMENTO DE JUNTAS DE CHAPA DE GESSO (COM ADICAO DE AGUA) | MAT. | KG | 0,520200000 | 4,22 | 2,20
39435 | PARAFUSO DRY WALL, EM ACO FOSFATIZADO, CABECA TROMBETA E PONTA AGULHA (TA), COMPRIMENTO 25 MM | MAT. | UN | 8 | 0,07 | 0,56
40547 | PARAFUSO ZINCADO, AUTOBROCANTE, FLANGEADO, 4,2 MM X 19 MM | MAT. | CENTO | 0,022100000 | 20,32 | 0,45
88278U | MONTADOR DE ESTRUTURA METÁLICA COM ENCARGOS COMPLEMENTARES | SER.CG | H | 0,456600000 | 10,74 | 4,91
88316U | SERVENTE COM ENCARGOS COMPLEMENTARES | SER.CG | H | 0,456600000 | 10,86 | 4,96
PREÇO (mão-de-obra): | [5 empty] | 4,94
PREÇO (material): | [5 empty] | 46,40
PREÇO TOTAL (unit.): | [5 empty] | 51,34
LS(%): | [5 empty] | 5,63
BDI(%): | [5 empty] | 0,00
ADM(%): | [5 empty] | 0,00
TOTAL TAXA: | [5 empty] | 5,63
PREÇO TOTAL UNIT. (c/ taxa): | [5 empty] | 56,97
QUANTIDADE: | [5 empty] | 2.960,72
PREÇO TOTAL (c/ taxa): | [5 empty] | 168.672,22
96121U | ACABAMENTOS PARA FORRO (RODA-FORRO EM PERFIL METÁLICO E PLÁSTICO). AF_05/2017 | SER.CG | M
36246 | ACABAMENTO SIMPLES/CONVENCIONAL PARA FORRO PVC, TIPO "U" OU "C", COR BRANCA, COMPRIMENTO 6 M | MAT. | M | 1.15 | 1,96 | 2,26
39443 | PARAFUSO DRY WALL, EM ACO ZINCADO, CABECA LENTILHA E PONTA BROCA (LB), LARGURA 4,2 MM, COMPRIMENTO 13 MM | MAT. | UN | 0,583300000 | 0,18 | 0,10
40552 | PARAFUSO, AUTO ATARRACHANTE, CABECA CHATA, FENDA SIMPLES, 1/4? (6,35 MM) X 25 MM | MAT. | CENTO | 0,074900000 | 34,84 | 2,61
88278U | MONTADOR DE ESTRUTURA METÁLICA COM ENCARGOS COMPLEMENTARES | SER.CG | H | 0,146800000 | 10,74 | 1,58
PREÇO (mão-de-obra): | [5 empty] | 0,84
PREÇO (material): | [5 empty] | 5,71
PREÇO TOTAL (unit.): | [5 empty] | 6,55
LS(%): | [5 empty] | 0,95
BDI(%): | [5 empty] | 0,00
ADM(%): | [5 empty] | 0,00
TOTAL TAXA: | [5 empty] | 0,95
PREÇO TOTAL UNIT. (c/ taxa): | [5 empty] | 7,50
QUANTIDADE: | [5 empty] | 1.488,40
PREÇO TOTAL (c/ taxa): | [5 empty] | 11.163,00
04.01.560 | Pintura
73794/1U | PINTURA COM TINTA PROTETORA ACABAMENTO GRAFITE ESMALTE SOBRE SUPERFICIE METALICA, 2 DEMAOS | SER.CG | M2
3768 | LIXA EM FOLHA PARA FERRO, NUMERO 150 | MAT. | UN | 0,300000000 | 2,88 | 0,86
5318 | SOLVENTE DILUENTE A BASE DE AGUARRAS | MAT. | L | 0,050000000 | 11,01 | 0,55
7293 | TINTA ESMALTE SINTETICO GRAFITE COM PROTECAO PARA METAIS FERROSOS | MAT. | L | 0,120000000 | 26,59 | 3,19
88310U | PINTOR COM ENCARGOS COMPLEMENTARES | SER.CG | H | 0,800000000 | 14,78 | 11,83
88316U | SERVENTE COM ENCARGOS COMPLEMENTARES | SER.CG | H | 0,800000000 | 10,86 | 8,68
PREÇO (mão-de-obra): | [5 empty] | 10,33
PREÇO (material): | [5 empty] | 14,79
PREÇO TOTAL (unit.): | [5 empty] | 25,12
LS(%): | [5 empty] | 11,75
BDI(%): | [5 empty] | 0,00
ADM(%): | [5 empty] | 0,00
TOTAL TAXA: | [5 empty] | 11,75
PREÇO TOTAL UNIT. (c/ taxa): | [5 empty] | 36,87
QUANTIDADE: | [5 empty] | 5.276,00
PREÇO TOTAL (c/ taxa): | [5 empty] | 194.526,12
88488U | APLICAÇÃO MANUAL DE PINTURA COM TINTA LÁTEX ACRÍLICA EM TETO, DUAS DEMÃOS. AF_06/2014 | SER.CG | M2
7356 | TINTA ACRILICA PREMIUM, COR BRANCO FOSCO | MAT. | L | 0,330000000 | 20,62 | 6,80
88310U | PINTOR COM ENCARGOS COMPLEMENTARES | SER.CG | H | 0,244000000 | 14,78 | 3,61
88316U | SERVENTE COM ENCARGOS COMPLEMENTARES | SER.CG | H | 0,089000000 | 10,86 | 0,97
PREÇO (mão-de-obra): | [5 empty] | 2,36
PREÇO (material): | [5 empty] | 9,02
PREÇO TOTAL (unit.): | [5 empty] | 11,38
LS(%): | [5 empty] | 2,68
BDI(%): | [5 empty] | 0,00
ADM(%): | [5 empty] | 0,00
TOTAL TAXA: | [5 empty] | 2,68
PREÇO TOTAL UNIT. (c/ taxa): | [5 empty] | 14,06
QUANTIDADE: | [5 empty] | 30.286,80
PREÇO TOTAL (c/ taxa): | [5 empty] | 425.832,41
88489U | APLICAÇÃO MANUAL DE PINTURA COM TINTA LÁTEX ACRÍLICA EM PAREDES, DUAS DEMÃOS. AF_06/2014 | SER.CG | M2
7356 | TINTA ACRILICA PREMIUM, COR BRANCO FOSCO | MAT. | L | 0,330000000 | 20,62 | 6,80
88310U | PINTOR COM ENCARGOS COMPLEMENTARES | SER.CG | H | 0,187000000 | 14,78 | 2,76
88316U | SERVENTE COM ENCARGOS COMPLEMENTARES | SER.CG | H | 0,069000000 | 10,86 | 0,75
PREÇO (mão-de-obra): | [5 empty] | 1,81
PREÇO (material): | [5 empty] | 8,51
PREÇO TOTAL (unit.): | [5 empty] | 10,32
LS(%): | [5 empty] | 2,06
BDI(%): | [5 empty] | 0,00
ADM(%): | [5 empty] | 0,00
TOTAL TAXA: | [5 empty] | 2,06
PREÇO TOTAL UNIT. (c/ taxa): | [5 empty] | 12,38
QUANTIDADE: | [5 empty] | 760,00
PREÇO TOTAL (c/ taxa): | [5 empty] | 9.408,80
04.01.580 | Mantas termoacústicas
04.01.600 | Impermeabilizações
04.01.609.1U | PREPARO DE SUPERFÍCIE P/ IMPERMEABILIZAÇÃO, ESPESSURA MÉDIA 13,5CM.EM ARGAMASSA TRAÇO 1:4 (CIMENTO E AREIA), PREPARO MECÂNICO COM BETONEIRA 400 L | SER.CG | M2
1379 | CIMENTO PORTLAND COMPOSTO CP II-32 | MAT. | KG | 0,500000000 | 0,43 | 0,22
87301U | ARGAMASSA TRAÇO 1:4 (EM VOLUME DE CIMENTO E AREIA MÉDIA ÚMIDA) PARA CONTRAPISO, PREPARO MECÂNICO COM BETONEIRA 400 L. AF_08/2019 | SER.CG | M3 | 0,135000000 | 387,60 | 52,33
88309U | PEDREIRO COM ENCARGOS COMPLEMENTARES | SER.CG | H | 0,690000000 | 13,65 | 9,42
88316U | SERVENTE COM ENCARGOS COMPLEMENTARES | SER.CG | H | 0,345000000 | 10,86 | 3,75
PREÇO (mão-de-obra): | [5 empty] | 10,80
PREÇO (material): | [5 empty] | 54,91
PREÇO TOTAL (unit.): | [5 empty] | 65,71
LS(%): | [5 empty] | 12,29
BDI(%): | [5 empty] | 0,00
ADM(%): | [5 empty] | 0,00
TOTAL TAXA: | [5 empty] | 12,29
PREÇO TOTAL UNIT. (c/ taxa): | [5 empty] | 78,00
QUANTIDADE: | [5 empty] | 2.960,72
PREÇO TOTAL (c/ taxa): | [5 empty] | 230.936,16
72198U | ISOLAMENTO TERMICO COM ARGAMASSA TRACO 1:3 (CIMENTO E AREIA GROSSA NAO PENEIRADA), COM ADICAO DE PEROLAS DE ISOPOR, ESPESSURA 6CM, PREPARO MANUAL DA ARGAMASSA | SER.CG | M2
3411 | POLIESTIRENO EXPANDIDO/EPS (ISOPOR), PEROLAS, PARA CONCRETO LEVE | MAT. | KG | 0,800000000 | 38,43 | 30,74
87313U | ARGAMASSA TRAÇO 1:3 (EM VOLUME DE CIMENTO E AREIA GROSSA ÚMIDA) PARA CHAPISCO CONVENCIONAL, PREPARO MECÂNICO COM BETONEIRA 400 L. AF_08/2019 | SER.CG | M3 | 0,060000000 | 332,22 | 19,93
88309U | PEDREIRO COM ENCARGOS COMPLEMENTARES | SER.CG | H | 1.5 | 13,65 | 20,48
88316U | SERVENTE COM ENCARGOS COMPLEMENTARES | SER.CG | H | 1.5 | 10,86 | 16,28
PREÇO (mão-de-obra): | [5 empty] | 20,86
PREÇO (material): | [5 empty] | 66,58
PREÇO TOTAL (unit.): | [5 empty] | 87,44
LS(%): | [5 empty] | 23,74
BDI(%): | [5 empty] | 0,00
ADM(%): | [5 empty] | 0,00
TOTAL TAXA: | [5 empty] | 23,74
PREÇO TOTAL UNIT. (c/ taxa): | [5 empty] | 111,18
QUANTIDADE: | [5 empty] | 2.960,72
PREÇO TOTAL (c/ taxa): | [5 empty] | 329.172,85
98547U | IMPERMEABILIZAÇÃO DE SUPERFÍCIE COM MANTA ASFÁLTICA, DUAS CAMADAS, INCLUSIVE APLICAÇÃO DE PRIMER ASFÁLTICO, E=3MM E E=4MM. AF_06/2018 | SER.CG | M2
4014 | MANTA ASFALTICA ELASTOMERICA EM POLIESTER 3 MM, TIPO III, CLASSE B, ACABAMENTO PP (NBR 9952) | MAT. | M2 | 1.125 | 36,82 | 41,42
4015 | MANTA ASFALTICA ELASTOMERICA EM POLIESTER 4 MM, TIPO III, CLASSE B, ACABAMENTO PP (NBR 9952) | MAT. | M2 | 1.125 | 45,22 | 50,87
4226 | GAS DE COZINHA - GLP | MAT. | KG | 0,520000000 | 5,62 | 2,92
511 | PRIMER PARA MANTA ASFALTICA A BASE DE ASFALTO MODIFICADO DILUIDO EM SOLVENTE, APLICACAO A FRIO | MAT. | L | 0,615000000 | 15,81 | 9,72
88243U | AJUDANTE ESPECIALIZADO COM ENCARGOS COMPLEMENTARES | SER.CG | H | 0,278000000 | 12,32 | 3,43
88270U | IMPERMEABILIZADOR COM ENCARGOS COMPLEMENTARES | SER.CG | H | 1.375 | 13,65 | 18,77
PREÇO (mão-de-obra): | [5 empty] | 12,61
PREÇO (material): | [5 empty] | 114,53
PREÇO TOTAL (unit.): | [5 empty] | 127,14
LS(%): | [5 empty] | 14,35
BDI(%): | [5 empty] | 0,00
ADM(%): | [5 empty] | 0,00
TOTAL TAXA: | [5 empty] | 14,35
PREÇO TOTAL UNIT. (c/ taxa): | [5 empty] | 141,49
QUANTIDADE: | [5 empty] | 2.960,72
PREÇO TOTAL (c/ taxa): | [5 empty] | 418.912,27
98555U | IMPERMEABILIZAÇÃO DE SUPERFÍCIE COM ARGAMASSA POLIMÉRICA / MEMBRANA ACRÍLICA, 3 DEMÃOS. AF_06/2018 | SER.CG | M2
135 | ARGAMASSA POLIMERICA IMPERMEABILIZANTE SEMIFLEXIVEL, BICOMPONENTE (MEMBRANA IMPERMEABILIZANTE ACRILICA) | MAT. | KG | 3.2 | 2,38 | 7,62
88243U | AJUDANTE ESPECIALIZADO COM ENCARGOS COMPLEMENTARES | SER.CG | H | 0,108000000 | 12,32 | 1,33
88270U | IMPERMEABILIZADOR COM ENCARGOS COMPLEMENTARES | SER.CG | H | 0,532000000 | 13,65 | 7,26
PREÇO (mão-de-obra): | [5 empty] | 4,88
PREÇO (material): | [5 empty] | 11,33
PREÇO TOTAL (unit.): | [5 empty] | 16,21
LS(%): | [5 empty] | 5,56
BDI(%): | [5 empty] | 0,00
ADM(%): | [5 empty] | 0,00
TOTAL TAXA: | [5 empty] | 5,56
PREÇO TOTAL UNIT. (c/ taxa): | [5 empty] | 21,77
QUANTIDADE: | [5 empty] | 1.213,20
PREÇO TOTAL (c/ taxa): | [5 empty] | 26.411,36
04.01.701 | Rodapés
04.01.701.05U | Rodapé monolítico korodur, altura = 10cm, espessura = 8mm | SER.CG | M
04.01.510.10EMP | Korodur - Rodapé10cm de altura e 8mm de espessura | MAT. | M2 | 1.05 | 26,10 | 27,41
PREÇO (mão-de-obra): | [5 empty] | 0,00
PREÇO (material): | [5 empty] | 27,41
PREÇO TOTAL (unit.): | [5 empty] | 27,41
LS(%): | [5 empty] | 0,00
BDI(%): | [5 empty] | 0,00
ADM(%): | [5 empty] | 0,00
TOTAL TAXA: | [5 empty] | 0,00
PREÇO TOTAL UNIT. (c/ taxa): | [5 empty] | 27,41
QUANTIDADE: | [5 empty] | 5.778,00
PREÇO TOTAL (c/ taxa): | [5 empty] | 158.374,98
22.136.000155.SER | Rodapé de granito natural de 10 cm de altura, assentado com argamassa mista de cimento, cal e areia | SER.CG | M
01.016.000007.SET | Rodapé de granito cinza andorinha 15 x 2 cm | SER.MO | M | 1 | 82,95 | 82,95
06.103.000325.SER | Argamassa mista de cimento, cal e areia traço 1:1:4 | SER.CG | M3 | 0,002500000 | 471,98 | 1,18
PREÇO (mão-de-obra): | [5 empty] | 0,16
PREÇO (material): | [5 empty] | 83,97
PREÇO TOTAL (unit.): | [5 empty] | 84,13
LS(%): | [5 empty] | 0,19
BDI(%): | [5 empty] | 0,00
ADM(%): | [5 empty] | 0,00
TOTAL TAXA: | [5 empty] | 0,19
PREÇO TOTAL UNIT. (c/ taxa): | [5 empty] | 84,32
QUANTIDADE: | [5 empty] | 152,00
PREÇO TOTAL (c/ taxa): | [5 empty] | 12.816,64
04.02.000 | Comunicação Visual
11084/ORSE | Placa indicativa de setor em acrílico e adesivo dim.: 45 x 22 cm | MAT. | UN
PREÇO (mão-de-obra): | [5 empty] | 0,00
PREÇO (material): | [5 empty] | 66,79
PREÇO TOTAL (unit.): | [5 empty] | 66,79
LS(%): | [5 empty] | 0,00
BDI(%): | [5 empty] | 0,00
ADM(%): | [5 empty] | 0,00
TOTAL TAXA: | [5 empty] | 0,00
PREÇO TOTAL UNIT. (c/ taxa): | [5 empty] | 66,79
QUANTIDADE: | [5 empty] | 72,00
PREÇO TOTAL (c/ taxa): | [5 empty] | 4.808,88
11475/ORSE | Placa indicativa em acrílico e adesivo Pictograma dim.: 15 x 15 cm | MAT. | UN
PREÇO (mão-de-obra): | [5 empty] | 0,00
PREÇO (material): | [5 empty] | 23,54
PREÇO TOTAL (unit.): | [5 empty] | 23,54
LS(%): | [5 empty] | 0,00
BDI(%): | [5 empty] | 0,00
ADM(%): | [5 empty] | 0,00
TOTAL TAXA: | [5 empty] | 0,00
PREÇO TOTAL UNIT. (c/ taxa): | [5 empty] | 23,54
QUANTIDADE: | [5 empty] | 60,00
PREÇO TOTAL (c/ taxa): | [5 empty] | 1.412,40
11476/ORSE | Placa indicativa de portas em acrílico e adesivo dim.: 12 x 30 cm, | MAT. | UN
PREÇO (mão-de-obra): | [5 empty] | 0,00
PREÇO (material): | [5 empty] | 37,95
PREÇO TOTAL (unit.): | [5 empty] | 37,95
LS(%): | [5 empty] | 0,00
BDI(%): | [5 empty] | 0,00
ADM(%): | [5 empty] | 0,00
TOTAL TAXA: | [5 empty] | 0,00
PREÇO TOTAL UNIT. (c/ taxa): | [5 empty] | 37,95
QUANTIDADE: | [5 empty] | 150,00
PREÇO TOTAL (c/ taxa): | [5 empty] | 5.692,50
12210/ORSE | Placa de aço escovado esp.=0,28mm, dizeres em baixo relevo, fornecimento e instalação | MAT. | M2
PREÇO (mão-de-obra): | [5 empty] | 0,00
PREÇO (material): | [5 empty] | 2.107,72
PREÇO TOTAL (unit.): | [5 empty] | 2.107,72
LS(%): | [5 empty] | 0,00
BDI(%): | [5 empty] | 0,00
ADM(%): | [5 empty] | 0,00
TOTAL TAXA: | [5 empty] | 0,00
PREÇO TOTAL UNIT. (c/ taxa): | [5 empty] | 2.107,72
QUANTIDADE: | [5 empty] | 15,00
PREÇO TOTAL (c/ taxa): | [5 empty] | 31.615,80
04.05.000 | Pavimentação
04.05.100 | Serviços Preliminares
04.05.102 | Preparo e regularização do subleito
72961U | REGULARIZACAO E COMPACTACAO DE SUBLEITO ATE 20 CM DE ESPESSURA | SER.CG | M2
5901U | CAMINHÃO PIPA 10.000 L TRUCADO, PESO BRUTO TOTAL 23.000 KG, CARGA ÚTIL MÁXIMA 15.935 KG, DISTÂNCIA ENTRE EIXOS 4,8 M, POTÊNCIA 230 CV, INCLUSIVE TANQUE DE AÇO PARA TRANSPORTE DE ÁGUA - CHP DIURNO. AF_06/2014 | SER.CG | CHP | 0,001610900 | 168,96 | 0,27
5903U | CAMINHÃO PIPA 10.000 L TRUCADO, PESO BRUTO TOTAL 23.000 KG, CARGA ÚTIL MÁXIMA 15.935 KG, DISTÂNCIA ENTRE EIXOS 4,8 M, POTÊNCIA 230 CV, INCLUSIVE TANQUE DE AÇO PARA TRANSPORTE DE ÁGUA - CHI DIURNO. AF_06/2014 | SER.CG | CHI | 0,001073900 | 29,42 | 0,03
5932U | MOTONIVELADORA POTÊNCIA BÁSICA LÍQUIDA (PRIMEIRA MARCHA) 125 HP, PESO BRUTO 13032 KG, LARGURA DA LÂMINA DE 3,7 M - CHP DIURNO. AF_06/2014 | SER.CG | CHP | 0,001852500 | 142,71 | 0,26
5934U | MOTONIVELADORA POTÊNCIA BÁSICA LÍQUIDA (PRIMEIRA MARCHA) 125 HP, PESO BRUTO 13032 KG, LARGURA DA LÂMINA DE 3,7 M - CHI DIURNO. AF_06/2014 | SER.CG | CHI | 0,000832300 | 43,23 | 0,04
7049U | ROLO COMPACTADOR PE DE CARNEIRO VIBRATORIO, POTENCIA 125 HP, PESO OPERACIONAL SEM/COM LASTRO 11,95 / 13,30 T, IMPACTO DINAMICO 38,5 / 22,5 T, LARGURA DE TRABALHO 2,15 M - CHP DIURNO. AF_06/2014 | SER.CG | CHP | 0,002684900 | 128,88 | 0,35
88316U | SERVENTE COM ENCARGOS COMPLEMENTARES | SER.CG | H | 0,010739600 | 10,86 | 0,12
96028U | TRATOR DE PNEUS COM POTÊNCIA DE 85 CV, TRAÇÃO 4X4, COM GRADE DE DISCOS ACOPLADA - CHP DIURNO. AF_02/2017 | SER.CG | CHP | 0,001342400 | 75,20 | 0,10
96029U | TRATOR DE PNEUS COM POTÊNCIA DE 85 CV, TRAÇÃO 4X4, COM GRADE DE DISCOS ACOPLADA - CHI DIURNO. AF_02/2017 | SER.CG | CHI | 0,001342400 | 22,26 | 0,03
PREÇO (mão-de-obra): | [5 empty] | 0,13
PREÇO (material): | [5 empty] | 1,07
PREÇO TOTAL (unit.): | [5 empty] | 1,20
LS(%): | [5 empty] | 0,14
BDI(%): | [5 empty] | 0,00
ADM(%): | [5 empty] | 0,00
TOTAL TAXA: | [5 empty] | 0,14
PREÇO TOTAL UNIT. (c/ taxa): | [5 empty] | 1,34
QUANTIDADE: | [5 empty] | 11859.85
PREÇO TOTAL (c/ taxa): | [5 empty] | 15.892,40
04.05.103 | Guias
94274U | ASSENTAMENTO DE GUIA (MEIO-FIO) EM TRECHO CURVO, CONFECCIONADA EM CONCRETO PRÉ-FABRICADO, DIMENSÕES 100X15X13X30 CM (COMPRIMENTO X BASE INFERIOR X BASE SUPERIOR X ALTURA), PARA VIAS URBANAS (USO VIÁRIO). AF_06/2016 | SER.CG | M
370 | AREIA MEDIA - POSTO JAZIDA/FORNECEDOR (RETIRADO NA JAZIDA, SEM TRANSPORTE) | MAT. | M3 | 0,007000000 | 100,00 | 0,70
4059 | MEIO-FIO OU GUIA DE CONCRETO, PRE-MOLDADO, COMP 1 M, *30 X 15/ 12* CM (H X L1/L2) | MAT. | M | 1.005 | 17,20 | 17,29
88309U | PEDREIRO COM ENCARGOS COMPLEMENTARES | SER.CG | H | 0,483000000 | 13,65 | 6,59
88316U | SERVENTE COM ENCARGOS COMPLEMENTARES | SER.CG | H | 0,483000000 | 10,86 | 5,24
88629U | ARGAMASSA TRAÇO 1:3 (EM VOLUME DE CIMENTO E AREIA MÉDIA ÚMIDA), PREPARO MANUAL. AF_08/2019 | SER.CG | M3 | 0,002000000 | 407,71 | 0,82
PREÇO (mão-de-obra): | [5 empty] | 6,34
PREÇO (material): | [5 empty] | 24,30
PREÇO TOTAL (unit.): | [5 empty] | 30,64
LS(%): | [5 empty] | 7,22
BDI(%): | [5 empty] | 0,00
ADM(%): | [5 empty] | 0,00
TOTAL TAXA: | [5 empty] | 7,22
PREÇO TOTAL UNIT. (c/ taxa): | [5 empty] | 37,86
QUANTIDADE: | [5 empty] | 2.585,00
PREÇO TOTAL (c/ taxa): | [5 empty] | 97.868,10
04.05.300 | Sub-bases e Bases
04.05.300.06U | Base de concreto compactado com rolo - brita comercial | SER.CG | M3
03.001.000008.MAT | Areia média lavada | MAT. | M3 | 0,520000000 | 115,00 | 59,80
132 | ADITIVO PLASTIFICANTE RETARDADOR DE PEGA E REDUTOR DE AGUA PARA CONCRETO | MAT. | L | 0,240000000 | 5,34 | 1,28
5867U | ROLO COMPACTADOR VIBRATÓRIO TANDEM AÇO LISO, POTÊNCIA 58 HP, PESO SEM/COM LASTRO 6,5 / 9,4 T, LARGURA DE TRABALHO 1,2 M - CHP DIURNO. AF_06/2014 | SER.CG | CHP | 0,023600000 | 88,28 | 2,08
5869U | ROLO COMPACTADOR VIBRATÓRIO TANDEM AÇO LISO, POTÊNCIA 58 HP, PESO SEM/COM LASTRO 6,5 / 9,4 T, LARGURA DE TRABALHO 1,2 M - CHI DIURNO. AF_06/2014 | SER.CG | CHI | 0,016500000 | 34,81 | 0,57
6879U | ROLO COMPACTADOR DE PNEUS ESTÁTICO, PRESSÃO VARIÁVEL, POTÊNCIA 111 HP, PESO SEM/COM LASTRO 9,5 / 26 T, LARGURA DE TRABALHO 1,90 M - CHP DIURNO. AF_07/2014 | SER.CG | CHP | 0,043200000 | 128,51 | 5,55
6880U | ROLO COMPACTADOR DE PNEUS ESTÁTICO, PRESSÃO VARIÁVEL, POTÊNCIA 111 HP, PESO SEM/COM LASTRO 9,5 / 26 T, LARGURA DE TRABALHO 1,90 M - CHI DIURNO. AF_07/2014 | SER.CG | CHI | 0,016800000 | 41,32 | 0,69
90776U | ENCARREGADO GERAL COM ENCARGOS COMPLEMENTARES | SER.CG | H | 0,040000000 | 13,22 | 0,53
E9044 | Central de concreto com capacidade de 150 m³/h - dosadora e misturadora | EQ.LOC | H | 0,020000000 | 340,36 | 6,81
E9511 | Carregadeira de pneus com capacidade de 3,3 m³ - 213 kW | EQ.LOC | H | 0,040000000 | 296,86 | 11,87
E9778 | Grupo gerador - 310/340 kVA | EQ.LOC | H | 0,008032128 | 145,65 | 1,17
M0191 | Brita 1 | MAT. | M3 | 0,780000000 | 106,55 | 83,11
M1954 | Cimento Portland CP II - 32 a granel | MAT. | KG | 120 | 0,32 | 38,36
P9824 | Servente | M.O. | H | 0,160000000 | 17,89 | 2,86
PREÇO (mão-de-obra): | [5 empty] | 3,77
PREÇO (material): | [5 empty] | 210,93
PREÇO TOTAL (unit.): | [5 empty] | 214,70
LS(%): | [5 empty] | 4,30
BDI(%): | [5 empty] | 0,00
ADM(%): | [5 empty] | 0,00
TOTAL TAXA: | [5 empty] | 4,30
PREÇO TOTAL UNIT. (c/ taxa): | [5 empty] | 219,00
QUANTIDADE: | [5 empty] | 2078.16
PREÇO TOTAL (c/ taxa): | [5 empty] | 455.082,00
04.05.600 | Revestimentos
04.05.600.05U | Pavimento de concreto fctM.k=4,5 MPa, com barra de ligação e junta selante, executado com vibroacabadora e forma deslizante | SER.CG | M3
03.001.000008.MAT | Areia média lavada | MAT. | M3 | 0,580000000 | 115,00 | 66,70
04.002.000002.MAT | Cimento CP-32 | MAT. | KG | 425.84 | 0,46 | 195,89
132 | ADITIVO PLASTIFICANTE RETARDADOR DE PEGA E REDUTOR DE AGUA PARA CONCRETO | MAT. | L | 1.7 | 5,34 | 9,08
13887 | DISCO DE CORTE DIAMANTADO SEGMENTADO PARA CONCRETO, DIAMETRO DE 350 MM, FURO DE 1 " (14 X 1 ") | MAT. | UN | 0,004600000 | 744,36 | 3,42
142 | SELANTE ELASTICO MONOCOMPONENTE A BASE DE POLIURETANO PARA JUNTAS DIVERSAS | MAT. | 310ML | 0,145000000 | 24,94 | 3,62
25 | ACO CA-25, 25,0 MM, VERGALHAO | MAT. | KG | 5.37 | 4,32 | 23,20
31 | ACO CA-50, 12,5 MM, VERGALHAO | MAT. | KG | 2.91 | 4,74 | 13,79
337 | ARAME RECOZIDO 18 BWG, 1,25 MM (0,01 KG/M) | MAT. | KG | 0,125000000 | 11,25 | 1,41
39848 | TUBO / MANGUEIRA PRETA EM POLIETILENO, LINHA PESADA OU REFORCADA, TIPO ESPAGUETE, PARA INJECAO DE CALDA DE CIMENTO, D = 1/2", ESPESSURA 1,5 MM | MAT. | M | 1.6 | 1,19 | 1,90
53831U | CAMINHÃO PIPA 10.000 L TRUCADO, PESO BRUTO TOTAL 23.000 KG, CARGA ÚTIL MÁXIMA 15.935 KG, DISTÂNCIA ENTRE EIXOS 4,8 M, POTÊNCIA 230 CV, INCLUSIVE TANQUE DE AÇO PARA TRANSPORTE DE ÁGUA - MATERIAIS NA OPERAÇÃO. AF_06/2014 | SER.CG | H | 0,014000000 | 116,70 | 1,63
53857U | PÁ CARREGADEIRA SOBRE RODAS, POTÊNCIA LÍQUIDA 128 HP, CAPACIDADE DA CAÇAMBA 1,7 A 2,8 M3, PESO OPERACIONAL 11632 KG - MANUTENÇÃO. AF_06/2014 | SER.CG | H | 0,012000000 | 25,66 | 0,31
53858U | PÁ CARREGADEIRA SOBRE RODAS, POTÊNCIA LÍQUIDA 128 HP, CAPACIDADE DA CAÇAMBA 1,7 A 2,8 M3, PESO OPERACIONAL 11632 KG - MATERIAIS NA OPERAÇÃO. AF_06/2014 | SER.CG | H | 0,029000000 | 65,84 | 1,91
5763U | CAMINHÃO PIPA 10.000 L TRUCADO, PESO BRUTO TOTAL 23.000 KG, CARGA ÚTIL MÁXIMA 15.935 KG, DISTÂNCIA ENTRE EIXOS 4,8 M, POTÊNCIA 230 CV, INCLUSIVE TANQUE DE AÇO PARA TRANSPORTE DE ÁGUA - MANUTENÇÃO. AF_06/2014 | SER.CG | H | 0,014000000 | 22,83 | 0,32
83765U | GRUPO DE SOLDAGEM COM GERADOR A DIESEL 60 CV PARA SOLDA ELÉTRICA, SOBRE 04 RODAS, COM MOTOR 4 CILINDROS 600 A - CHP DIURNO. AF_02/2016 | SER.CG | CHP | 0,040000000 | 66,83 | 2,67
83766U | GRUPO DE SOLDAGEM COM GERADOR A DIESEL 60 CV PARA SOLDA ELÉTRICA, SOBRE 04 RODAS, COM MOTOR 4 CILINDROS 600 A - CHI DIURNO. AF_02/2016 | SER.CG | CHI | 0,000000000 | 25,25 | 0,00
88238U | AJUDANTE DE ARMADOR COM ENCARGOS COMPLEMENTARES | SER.CG | H | 0,030000000 | 11,23 | 0,34
88242U | AJUDANTE DE PEDREIRO COM ENCARGOS COMPLEMENTARES | SER.CG | H | 0,028000000 | 10,87 | 0,30
88245U | ARMADOR COM ENCARGOS COMPLEMENTARES | SER.CG | H | 0,030000000 | 13,59 | 0,41
88309U | PEDREIRO COM ENCARGOS COMPLEMENTARES | SER.CG | H | 0,114000000 | 13,65 | 1,56
90776U | ENCARREGADO GERAL COM ENCARGOS COMPLEMENTARES | SER.CG | H | 0,110000000 | 13,22 | 1,45
91282U | CORTADORA DE PISO COM MOTOR 4 TEMPOS A GASOLINA, POTÊNCIA DE 13 HP, COM DISCO DE CORTE DIAMANTADO SEGMENTADO PARA CONCRETO, DIÂMETRO DE 350 MM, FURO DE 1" (14 X 1") - MATERIAIS NA OPERAÇÃO. AF_08/2015 | SER.CG | H | 0,021000000 | 8,75 | 0,18
91283U | CORTADORA DE PISO COM MOTOR 4 TEMPOS A GASOLINA, POTÊNCIA DE 13 HP, COM DISCO DE CORTE DIAMANTADO SEGMENTADO PARA CONCRETO, DIÂMETRO DE 350 MM, FURO DE 1" (14 X 1") - CHP DIURNO. AF_08/2015 | SER.CG | CHP | 0,008000000 | 10,15 | 0,08
E9044 | Central de concreto com capacidade de 150 m³/h - dosadora e misturadora | EQ.LOC | H | 0,040000000 | 340,36 | 13,61
E9588 | Vibroacabadora de concreto com formas deslizantes - 205 kW | EQ.LOC | H | 0,025000000 | 434,97 | 10,87
E9588I | Vibroacabadora de concreto com formas deslizantes - 205 kW | EQ.LOC | H | 0,004000000 | 184,01 | 0,74
E9589 | Texturizadora/cura - 44,8 kW | EQ.LOC | H | 0,009000000 | 116,63 | 1,05
E9589I | Texturizadora/cura - 44,8 kW | EQ.LOC | H | 0,019700000 | 66,03 | 1,30
M0191 | Brita 1 | MAT. | M3 | 0,420000000 | 106,55 | 44,75
M0192 | Brita 2 | MAT. | M3 | 0,268000000 | 106,50 | 28,54
M0192_E-2425 | Brita 2 - Caminhão basculante 10 m³ | MAT. | T | 40.72 | 1,03 | 41,94
M0615 | Aditivo incorporador de ar tipo Cemix-Air ou similar | MAT. | KG | 0,040000000 | 3,57 | 0,14
M2152 | Aditivo de cura para concreto | MAT. | KG | 2.32 | 6,52 | 15,13
M2152_E-4271 | Aditivo de cura para concreto - Caminhão carroceria 15 t | MAT. | T | 0,002000000 | 22,21 | 0,04
PREÇO (mão-de-obra): | [5 empty] | 2,61
PREÇO (material): | [5 empty] | 485,70
PREÇO TOTAL (unit.): | [5 empty] | 488,31
LS(%): | [5 empty] | 2,96
BDI(%): | [5 empty] | 0,00
ADM(%): | [5 empty] | 0,00
TOTAL TAXA: | [5 empty] | 2,96
PREÇO TOTAL UNIT. (c/ taxa): | [5 empty] | 491,27
QUANTIDADE: | [5 empty] | 3186.51
PREÇO TOTAL (c/ taxa): | [5 empty] | 1565435.49
30.136.000369.SER | Lama asfáltica grossa | SER.CG | M2
01.026.000001.MOD | Servente | M.O. | H | 0,040000000 | 6,55 | 0,26
03.001.000008.MAT | Areia média lavada | MAT. | M3 | 0,001300000 | 115,00 | 0,15
03.002.000006.MAT | Filler para uso em pavimentação | MAT. | KG | 0,200000000 | 0,15 | 0,03
03.002.000009.MAT | Pó de pedra | MAT. | M3 | 0,005200000 | 61,67 | 0,32
09.001.000007.MAT | Emulsão asfáltica RL 1C | MAT. | KG | 1.2 | 2,15 | 2,58
33.140.000010.EQH | Distribuidor para lama asfaltica 6 m³, montado em caminhão 256 hp - 188 kW, 6 x 2 com 3º eixo | SER.CH | H PROD | 0,004000000 | 228,59 | 0,91
33.145.000012.EQH | Carregadeira sobre pneus 96 hp - 72 kW, capacidade 1,2 m³ | SER.CH | H PROD | 0,000080000 | 196,45 | 0,02
33.145.000012.EQI | Carregadeira sobre pneus 96 hp - 72 kW, capacidade 1,2 m³ | SER.CH | H IMP | 0,003920000 | 88,28 | 0,35
33.147.000030.EQH | Rolo compactador com pneus, largura 2,28 m 130 hp - 98 kW, peso operacional com lastro 25 t | SER.CH | H PROD | 0,001520000 | 174,50 | 0,27
33.147.000030.EQI | Rolo compactador com pneus, largura 2,28 m 130 hp - 98 kW, peso operacional com lastro 25 t | SER.CH | H IMP | 0,002480000 | 68,60 | 0,17
33.149.000018.EQH | Trator sobre pneus 105 hp - 77 kW | SER.CH | H PROD | 0,000280000 | 91,45 | 0,03
33.149.000018.EQI | Trator sobre pneus 105 hp - 77 kW | SER.CH | H IMP | 0,003720000 | 25,98 | 0,10
33.155.000010.EQH | Vassoura mecânica rebocável, faixa de trabalho 2,44 m | SER.CH | H PROD | 0,000280000 | 13,86 | 0,00
33.155.000010.EQI | Vassoura mecânica rebocável, faixa de trabalho 2,44 m | SER.CH | H IMP | 0,003720000 | 4,00 | 0,01
33.159.000012.EQH | Caminhão basculante 5 m³ 182 hp - 136 kW, 4 x 2 | SER.CH | H PROD | 0,000074074 | 124,57 | 0,01
33.166.000010.EQH | Caminhão tanque 6.000 l, com irrigador, 182 hp - 136 kW, 4 x 2 | SER.CH | H PROD | 0,004000000 | 138,98 | 0,56
PREÇO (mão-de-obra): | [5 empty] | 0,41
PREÇO (material): | [5 empty] | 5,35
PREÇO TOTAL (unit.): | [5 empty] | 5,76
LS(%): | [5 empty] | 0,47
BDI(%): | [5 empty] | 0,00
ADM(%): | [5 empty] | 0,00
TOTAL TAXA: | [5 empty] | 0,47
PREÇO TOTAL UNIT. (c/ taxa): | [5 empty] | 6,23
QUANTIDADE: | [5 empty] | 30.775,00
PREÇO TOTAL (c/ taxa): | [5 empty] | 191.728,25
04.05.700 | Pavimento da Plataforma Superior
40112764071 | Base ou sub-base de brita graduada com brita comercial | SER.CG | M3
6416040 | Usinagem de brita graduada com brita comercial em usina de 300 t/h | SER.CG | M3 | 1 | 107,04 | 107,04
PREÇO (mão-de-obra): | [5 empty] | 0,79
PREÇO (material): | [5 empty] | 106,25
PREÇO TOTAL (unit.): | [5 empty] | 107,04
LS(%): | [5 empty] | 0,90
BDI(%): | [5 empty] | 0,00
ADM(%): | [5 empty] | 0,00
TOTAL TAXA: | [5 empty] | 0,90
PREÇO TOTAL UNIT. (c/ taxa): | [5 empty] | 107,94
04.05.300.06U | Base de concreto compactado com rolo - brita comercial | SER.CG | M3
03.001.000008.MAT | Areia média lavada | MAT. | M3 | 0,520000000 | 115,00 | 59,80
132 | ADITIVO PLASTIFICANTE RETARDADOR DE PEGA E REDUTOR DE AGUA PARA CONCRETO | MAT. | L | 0,240000000 | 5,34 | 1,28
5867U | ROLO COMPACTADOR VIBRATÓRIO TANDEM AÇO LISO, POTÊNCIA 58 HP, PESO SEM/COM LASTRO 6,5 / 9,4 T, LARGURA DE TRABALHO 1,2 M - CHP DIURNO. AF_06/2014 | SER.CG | CHP | 0,023600000 | 88,28 | 2,08
5869U | ROLO COMPACTADOR VIBRATÓRIO TANDEM AÇO LISO, POTÊNCIA 58 HP, PESO SEM/COM LASTRO 6,5 / 9,4 T, LARGURA DE TRABALHO 1,2 M - CHI DIURNO. AF_06/2014 | SER.CG | CHI | 0,016500000 | 34,81 | 0,57
6879U | ROLO COMPACTADOR DE PNEUS ESTÁTICO, PRESSÃO VARIÁVEL, POTÊNCIA 111 HP, PESO SEM/COM LASTRO 9,5 / 26 T, LARGURA DE TRABALHO 1,90 M - CHP DIURNO. AF_07/2014 | SER.CG | CHP | 0,043200000 | 128,51 | 5,55
6880U | ROLO COMPACTADOR DE PNEUS ESTÁTICO, PRESSÃO VARIÁVEL, POTÊNCIA 111 HP, PESO SEM/COM LASTRO 9,5 / 26 T, LARGURA DE TRABALHO 1,90 M - CHI DIURNO. AF_07/2014 | SER.CG | CHI | 0,016800000 | 41,32 | 0,69
90776U | ENCARREGADO GERAL COM ENCARGOS COMPLEMENTARES | SER.CG | H | 0,040000000 | 13,22 | 0,53
E9044 | Central de concreto com capacidade de 150 m³/h - dosadora e misturadora | EQ.LOC | H | 0,020000000 | 340,36 | 6,81
E9511 | Carregadeira de pneus com capacidade de 3,3 m³ - 213 kW | EQ.LOC | H | 0,040000000 | 296,86 | 11,87
E9778 | Grupo gerador - 310/340 kVA | EQ.LOC | H | 0,008032128 | 145,65 | 1,17
M0191 | Brita 1 | MAT. | M3 | 0,780000000 | 106,55 | 83,11
M1954 | Cimento Portland CP II - 32 a granel | MAT. | KG | 120 | 0,32 | 38,36
P9824 | Servente | M.O. | H | 0,160000000 | 17,89 | 2,86
PREÇO (mão-de-obra): | [5 empty] | 3,77
PREÇO (material): | [5 empty] | 210,93
PREÇO TOTAL (unit.): | [5 empty] | 214,70
LS(%): | [5 empty] | 4,30
BDI(%): | [5 empty] | 0,00
ADM(%): | [5 empty] | 0,00
TOTAL TAXA: | [5 empty] | 4,30
PREÇO TOTAL UNIT. (c/ taxa): | [5 empty] | 219,00
0.01.510.50U | Revestimento de piso de alta resistência 40x40x3cm, TECNOGRAN | SER.CG | M2
04.01.510.50EMP | Revestimento de piso de alta resistência 40x40x3cm, TECNOGRAN, fornecimento e colocação | MAT. | M2 | 1 | 160,05 | 160,05
PREÇO (mão-de-obra): | [5 empty] | 0,00
PREÇO (material): | [5 empty] | 160,05
PREÇO TOTAL (unit.): | [5 empty] | 160,05
LS(%): | [5 empty] | 0,00
BDI(%): | [5 empty] | 0,00
ADM(%): | [5 empty] | 0,00
TOTAL TAXA: | [5 empty] | 0,00
PREÇO TOTAL UNIT. (c/ taxa): | [5 empty] | 160,05
87372U | ARGAMASSA TRAÇO 1:3 (EM VOLUME DE CIMENTO E AREIA MÉDIA ÚMIDA) PARA CONTRAPISO, PREPARO MANUAL. AF_08/2019 | SER.CG | M3
1379 | CIMENTO PORTLAND COMPOSTO CP II-32 | MAT. | KG | 563.59 | 0,43 | 242,34
370 | AREIA MEDIA - POSTO JAZIDA/FORNECEDOR (RETIRADO NA JAZIDA, SEM TRANSPORTE) | MAT. | M3 | 1.25 | 100,00 | 125,00
88316U | SERVENTE COM ENCARGOS COMPLEMENTARES | SER.CG | H | 11.65 | 10,86 | 126,47
PREÇO (mão-de-obra): | [5 empty] | 59,48
PREÇO (material): | [5 empty] | 434,33
PREÇO TOTAL (unit.): | [5 empty] | 493,81
LS(%): | [5 empty] | 67,70
BDI(%): | [5 empty] | 0,00
ADM(%): | [5 empty] | 0,00
TOTAL TAXA: | [5 empty] | 67,70
PREÇO TOTAL UNIT. (c/ taxa): | [5 empty] | 561,51
94268U | GUIA (MEIO-FIO) E SARJETA CONJUGADOS DE CONCRETO, MOLDADA IN LOCO EM TRECHO CURVO COM EXTRUSORA, 45 CM BASE (15 CM BASE DA GUIA + 30 CM BASE DA SARJETA) X 22 CM ALTURA. AF_06/2016 (M) | SER.CG | M
34492 | CONCRETO USINADO BOMBEÁVEL, CLASSE DE RESISTENCIA C20, COM BRITA 0 E 1, SLUMP=100 +/- 20MM | MAT. | M3 | 0.063 | 247.57 | 15.5969
370 | AREIA MEDIA - POSTO JAZIDA/FORNECEDOR (RETIRADO NA JAZIDA, SEM TRANSPORTE) | MAT. | M3 | 0.015 | 100,00 | #VALUE!
88243U | AJUDANTE ESPECIALIZADO COM ENCARGOS COMPLEMENTARES | SER.CG | H | 0.156 | 12.32 | 1.9219
88316U | PEDREIRO COM ENCARGOS COMPLEMENTARES | SER.CG | H | 0.29 | 13.65 | 3.9585
88316U | SERVENTE COM ENCARGOS COMPLEMENTARES | SER.CG | H | 0.581 | 10,86 | #VALUE!
88631U | ARGAMASSA TRAÇO 1:4 (EM VOLUME DE CIMENTO E AREIA MÉDIA ÚMIDA) PREPARO MANUAL. AF_12/2015 | SER.CG | M3 | 0.003 | 372.5 | 1.1175
92960U | MÁQUINA EXTRUSORA DE CONCRETO PARA GUIAS E SARJATES, MOTOR A DIESEL, POTÊNCIA 14 CV - CHP DIURNO. AF_121/2015 | SER.CG | CHP | 0.026 | 18.7 | 0.4862
92961U | MÁQUINA EXTRUSORA DE CONCRETO PARA GUIAS E SARJATES, MOTOR A DIESEL, POTÊNCIA 14 CV - CHP DIURNO. AF_121/2015 | SER.CG | CHI | 0.13 | 6.14 | 0.7982
PREÇO (mão-de-obra): | [5 empty] | #VALUE!
PREÇO (material): | [5 empty] | #VALUE!
PREÇO TOTAL (unit.): | [5 empty] | #VALUE!
LS(%): | [5 empty] | 7.27
BDI(%): | [5 empty] | 0,00
ADM(%): | [5 empty] | 0,00
TOTAL TAXA: | [5 empty] | 7.27
PREÇO TOTAL UNIT. (c/ taxa): | [5 empty] | #VALUE!
04.06.000 | Sistema Viário
04.06.100 | Sinaliização horizontal
52133615718 | Tachão refletivo monodirecional - fornecimento e colocação | SER.CG | UN
M2085 | Tachão refletivo monodirecional | MAT. | UN | 1 | 30,70 | 30,70
PREÇO (mão-de-obra): | [5 empty] | 0,00
PREÇO (material): | [5 empty] | 30,70
PREÇO TOTAL (unit.): | [5 empty] | 30,70
LS(%): | [5 empty] | 0,00
BDI(%): | [5 empty] | 0,00
ADM(%): | [5 empty] | 0,00
TOTAL TAXA: | [5 empty] | 0,00
PREÇO TOTAL UNIT. (c/ taxa): | [5 empty] | 30,70
QUANTIDADE: | [5 empty] | 80,00
PREÇO TOTAL (c/ taxa): | [5 empty] | 2.456,00
5213409 | Pintura de setas e zebrados - termoplástico por extrusão - espessura de 3,0 mm | SER.CG | M2
E9645 | Caminhão aplicador de material termoplástico - 233 kW | EQ.LOC | H | 0,025303643 | 172,67 | 4,37
E9687 | Caminhão carroceria com capacidade de 4 t - 115 kW | EQ.LOC | H | 0,012651821 | 102,87 | 1,30
E9687I | Caminhão carroceria com capacidade de 4 t - 115 kW | EQ.LOC | H | 0,012651821 | 34,04 | 0,43
M2038 | Microesferas de vidro refletiva tipo II-A | MAT. | KG | 0,400000000 | 4,70 | 1,88
M2039 | Massa termoplástica para extrusão | MAT. | KG | 6 | 10,97 | 65,81
M2044_E-5532 | Tinta para pré-marcação - Caminhão carroceria 4 t | MAT. | T | 0,000050000 | 23,35 | 0,00
P9824 | Servente | M.O. | H | 0,177125506 | 17,89 | 3,17
P9853 | Pré-marcador | M.O. | H | 0,025303643 | 19,50 | 0,49
PREÇO (mão-de-obra): | [5 empty] | 3,66
PREÇO (material): | [5 empty] | 73,80
PREÇO TOTAL (unit.): | [5 empty] | 77,46
LS(%): | [5 empty] | 4,17
BDI(%): | [5 empty] | 0,00
ADM(%): | [5 empty] | 0,00
TOTAL TAXA: | [5 empty] | 4,17
PREÇO TOTAL UNIT. (c/ taxa): | [5 empty] | 81,63
QUANTIDADE: | [5 empty] | 314,50
PREÇO TOTAL (c/ taxa): | [5 empty] | 25.672,64
5213410 | Pintura de faixa - termoplástico em alto relevo tipo I - relevo duplo - base | SER.CG | M2
E9645 | Caminhão aplicador de material termoplástico - 233 kW | EQ.LOC | H | 0,100401606 | 172,67 | 17,34
E9687 | Caminhão carroceria com capacidade de 4 t - 115 kW | EQ.LOC | H | 0,050200803 | 102,87 | 5,16
E9687I | Caminhão carroceria com capacidade de 4 t - 115 kW | EQ.LOC | H | 0,050200803 | 34,04 | 1,71
M1585 | Massa termoplástica para aplicação em alto relevo | MAT. | KG | 5.27 | 10,07 | 53,09
M2038 | Microesferas de vidro refletiva tipo II-A | MAT. | KG | 0,400000000 | 4,70 | 1,88
M2044_E-5486 | Tinta para pré-marcação - Caminhão carroceria 4 t | MAT. | T | 0,000050000 | 23,35 | 0,00
P9824 | Servente | M.O. | H | 0,502008032 | 17,89 | 8,98
P9853 | Pré-marcador | M.O. | H | 0,100401606 | 19,50 | 1,96
PREÇO (mão-de-obra): | [5 empty] | 10,94
PREÇO (material): | [5 empty] | 79,18
PREÇO TOTAL (unit.): | [5 empty] | 90,12
LS(%): | [5 empty] | 12,45
BDI(%): | [5 empty] | 0,00
ADM(%): | [5 empty] | 0,00
TOTAL TAXA: | [5 empty] | 12,45
PREÇO TOTAL UNIT. (c/ taxa): | [5 empty] | 102,57
QUANTIDADE: | [5 empty] | 2.501,60
PREÇO TOTAL (c/ taxa): | [5 empty] | 256.589,11
04.06.200 | Sinalização vertical
5213351 | Fornecimento e implantação de suporte ecológico D = 6,5 cm para placa de sinalização | SER.CG | UN
E9687 | Caminhão carroceria com capacidade de 4 t - 115 kW | EQ.LOC | H | 0,050000000 | 102,87 | 5,14
E9687I | Caminhão carroceria com capacidade de 4 t - 115 kW | EQ.LOC | H | 0,116666666 | 34,04 | 3,97
M0789 | Conjunto de cantoneiras e parafusos para fixação de placas | MAT. | KG | 1.058 | 5,39 | 5,70
M1591 | Suporte ecológico para placa de sinalização - D = 6,5 cm | MAT. | M | 3.5 | 25,68 | 89,88
M1591_E-5358 | Suporte ecológico para placa de sinalização - D = 6,5 cm - Caminhão carroceria 4 t | MAT. | T | 0,011270000 | 23,35 | 0,26
P9824 | Servente | M.O. | H | 0,333333333 | 17,89 | 5,96
P9830 | Montador | M.O. | H | 0,166666666 | 24,36 | 4,06
PREÇO (mão-de-obra): | [5 empty] | 10,02
PREÇO (material): | [5 empty] | 104,96
PREÇO TOTAL (unit.): | [5 empty] | 114,98
LS(%): | [5 empty] | 11,41
BDI(%): | [5 empty] | 0,00
ADM(%): | [5 empty] | 0,00
TOTAL TAXA: | [5 empty] | 11,41
PREÇO TOTAL UNIT. (c/ taxa): | [5 empty] | 126,39
QUANTIDADE: | [5 empty] | 23,00
PREÇO TOTAL (c/ taxa): | [5 empty] | 2.906,97
5213420 | Confecção de placa em aço nº 16 galvanizado, com película retrorrefletiva tipo III + X | SER.CG | M2
E9066 | Grupo gerador - 13 / 14 kVA | EQ.LOC | H | 0,120482500 | 9,81 | 1,18
E9507 | Computador, plotter de recorte e software | EQ.LOC | H | 0,120482500 | 8,59 | 1,04
E9568 | Furadeira de impacto de 12,5 mm - 0,8 kW | EQ.LOC | H | 0,037650000 | 0,13 | 0,01
E9622 | Máquina de bancada universal para corte de chapa - 1,5 kW | EQ.LOC | H | 0,120482500 | 3,37 | 0,41
E9623 | Máquina de bancada guilhotina - 4 kW | EQ.LOC | H | 0,050200000 | 6,28 | 0,32
M1367 | Chapa de aço galvanizado | MAT. | KG | 12.72 | 5,11 | 65,06
M3237 | Película retrorrefletiva tipo III | MAT. | M2 | 1 | 150,27 | 150,27
M3239 | Película retrorrefletiva tipo X | MAT. | M2 | 0,400000000 | 487,20 | 194,88
M3239_E-5130 | Película retrorrefletiva tipo X - Caminhão carroceria 4 t | MAT. | T | 0,000220000 | 23,35 | 0,01
P9801 | Ajudante | M.O. | H | 0,500000000 | 19,60 | 9,80
P9823 | Serralheiro | M.O. | H | 0,250000000 | 22,13 | 5,53
P9824 | Servente | M.O. | H | 0,500000000 | 17,89 | 8,95
P9830 | Montador | M.O. | H | 0,250000000 | 24,36 | 6,09
PREÇO (mão-de-obra): | [5 empty] | 30,37
PREÇO (material): | [5 empty] | 413,16
PREÇO TOTAL (unit.): | [5 empty] | 443,53
LS(%): | [5 empty] | 34,56
BDI(%): | [5 empty] | 0,00
ADM(%): | [5 empty] | 0,00
TOTAL TAXA: | [5 empty] | 34,56
PREÇO TOTAL UNIT. (c/ taxa): | [5 empty] | 478,09
QUANTIDADE: | [5 empty] | 6,50
PREÇO TOTAL (c/ taxa): | [5 empty] | 3.107,59
04.07.000 | Outras Edificações e Urbanização
04.07.100 | Estação do BRT
04.07.100.01UE | Custo direto de Estação e terminal de BRT - (Parametrizado com o Terminal do Gama) | SER.CG | M2
PREÇO (mão-de-obra): | [5 empty] | 0,00
PREÇO (material): | [5 empty] | 3.790,12
PREÇO TOTAL (unit.): | [5 empty] | 3.790,12
LS(%): | [5 empty] | 0,00
BDI(%): | [5 empty] | 0,00
ADM(%): | [5 empty] | 0,00
TOTAL TAXA: | [5 empty] | 0,00
PREÇO TOTAL UNIT. (c/ taxa): | [5 empty] | 3.790,12
QUANTIDADE: | [5 empty] | 2.200,00
PREÇO TOTAL (c/ taxa): | [5 empty] | 8.338.264,00
04.07.200 | Passagens subterrâneas
04.07.200.01U | Passagem Subterrânea (5,00x32,00m) | SER.CG | UN
02.04.011U | Transporte de material de 1a. categoria, distância além de 3km | SER.CG | M³*KM | #VALUE! | 2,22 | 36.642,10
04.01.401.7U | Spot de alumínio com pintura branca, d=150mm, com lâmpada 63w | SER.CG | UN | 32 | 125,47 | 4.015,20
04.01.510.05U | Korodur - Piso monolítico de alta resistência | SER.CG | M2 | 283.5 | 135,45 | 38.400,08
04.01.701.05U | Rodapé monolítico korodur, altura = 10cm, espessura = 8mm | SER.CG | M | 113.4 | 27,41 | 3.107,73
6219418 | Escavação subterrânea e carregamento do material da calota em túnel classe I - DMT de 0 a 200 m - seção de 20 a 40 m² | SER.CG | M3 | 785 | 191,91 | 150.645,67
72183U | PISO EM CONCRETO 20MPA PREPARO MECANICO, ESPESSURA 7 CM, COM ARMACAO EM TELA SOLDADA | SER.CG | M2 | 160 | 65,43 | 10.468,31
74010/1U | CARGA E DESCARGA MECANICA DE SOLO UTILIZANDO CAMINHAO BASCULANTE 6,0M3/16T E PA CARREGADEIRA SOBRE PNEUS 128 HP, CAPACIDADE DA CAÇAMBA 1,7 A 2,8 M3, PESO OPERACIONAL 11632 KG | SER.CG | M3 | 1.099,000000000 | 1,62 | 1.785,37
85424U | ISOLAMENTO DE OBRA COM TELA PLASTICA COM MALHA DE 5MM E ESTRUTURA DE MADEIRA PONTALETEADA | SER.CG | M2 | 150 | 15,53 | 2.328,95
88488U | APLICAÇÃO MANUAL DE PINTURA COM TINTA LÁTEX ACRÍLICA EM TETO, DUAS DEMÃOS. AF_06/2014 | SER.CG | M2 | 160 | 11,38 | 1.820,40
88489U | APLICAÇÃO MANUAL DE PINTURA COM TINTA LÁTEX ACRÍLICA EM PAREDES, DUAS DEMÃOS. AF_06/2014 | SER.CG | M2 | 224 | 10,32 | 2.311,20
90889U | ESTACA ESCAVADA MECANICAMENTE, SEM FLUIDO ESTABILIZANTE, COM 60 CM DE DIÂMETRO, ATÉ 9 M DE COMPRIMENTO, CONCRETO LANÇADO POR BOMBA LANÇA (EXCLUSIVE MOBILIZAÇÃO E DESMOBILIZAÇÃO). AF_02/2015 | SER.CG | M | 728 | 138,17 | 100.584,96
93144U | PONTO DE UTILIZAÇÃO DE EQUIPAMENTOS ELÉTRICOS, RESIDENCIAL, INCLUINDO SUPORTE E PLACA, CAIXA ELÉTRICA, ELETRODUTO, CABO, RASGO, QUEBRA E CHUMBAMENTO. AF_01/2016 | SER.CG | UN | 32 | 140,27 | 4.488,65
95241U | LASTRO DE CONCRETO MAGRO, APLICADO EM PISOS OU RADIERS, ESPESSURA DE 5 CM. AF_07/2016 | SER.CG | M2 | 270 | 19,42 | 5.243,76
95579U | MONTAGEM DE ARMADURA LONGITUDINAL DE ESTACAS DE SEÇÃO CIRCULAR, DIÂMETRO = 16,0 MM. AF_11/2016 | SER.CG | KG | 8.736,000000000 | 6,19 | 54.083,48
95602U | ARRASAMENTO MECANICO DE ESTACA DE CONCRETO ARMADO, DIAMETROS DE 41 CM A 60 CM. AF_11/2016 | SER.CG | UN | 104 | 14,28 | 1.485,32
95943U | ARMAÇÃO DE ESCADA, COM 2 LANCES, DE UMA ESTRUTURA CONVENCIONAL DE CONCRETO ARMADO UTILIZANDO AÇO CA-60 DE 5,0 MM - MONTAGEM. AF_01/2017 | SER.CG | KG | 410 | 12,22 | 5.010,33
97733U | PEÇA RETANGULAR PRÉ-MOLDADA, VOLUME DE CONCRETO DE ATÉ 10 LITROS, TAXA DE AÇO APROXIMADA DE 30KG/M³. AF_01/2018 | SER.CG | M3 | 112 | 1.872,78 | 209.750,81
98504U | PLANTIO DE GRAMA EM PLACAS. AF_05/2018 | SER.CG | M2 | 180 | 6,50 | 1.169,62
98626U | CONTENÇÃO EM CORTINA COM ESTACAS ESPAÇADAS COM 60 CM DE DIÂMETRO E PROFUNDIDADE MAIOR QUE 15 M. AF_06/2018 | SER.CG | M2 | 188.4 | 88,40 | 16.654,54
99837U | GUARDA-CORPO DE AÇO GALVANIZADO DE 1,10M, MONTANTES TUBULARES DE 1.1/4" ESPAÇADOS DE 1,20M, TRAVESSA SUPERIOR DE 1.1/2", GRADIL FORMADO POR TUBOS HORIZONTAIS DE 1" E VERTICAIS DE 3/4", FIXADO COM CHUMBADOR MECÂNICO. AF_04/2019_P | SER.CG | M | 48 | 339,81 | 16.310,96
PREÇO (mão-de-obra): | [5 empty] | 105.053,30
PREÇO (material): | [5 empty] | 561.255,19
PREÇO TOTAL (unit.): | [5 empty] | 666.308,49
LS(%): | [5 empty] | 118.599,76
BDI(%): | [5 empty] | 0,00
ADM(%): | [5 empty] | 0,00
TOTAL TAXA: | [5 empty] | 118.599,76
PREÇO TOTAL UNIT. (c/ taxa): | [5 empty] | 784.908,25
QUANTIDADE: | [5 empty] | 2,00
PREÇO TOTAL (c/ taxa): | [5 empty] | 1.569.816,50
04.07.300 | Acréscimos na Plataforma Superior
04.07.310 | Estrutura Metálica da Cobertura
05.107.000050.SER | Laje pré-fabricada steel deck para piso com capa de concreto C25 S50, espessura da laje 20 cm, chapa # 0,95 mm | SER.CG | M2
01.018.000001.MOD | Montador | M.O. | H | 0,200000000 | 7,97 | 1,59
01.021.000001.MOD | Pedreiro | M.O. | H | 0,900000000 | 7,97 | 7,17
01.026.000001.MOD | Servente | M.O. | H | 0,880000000 | 6,55 | 5,76
06.004.000009.MAT | Concreto dosado em central C25 S50 | MAT. | M3 | 0,163000000 | 276,64 | 45,09
07.001.000004.MAT | Tela de aço CA-60 soldada Q 75, Ø 3,80 mm, malha 15 x 15 cm, 1,21 kg/m² | MAT. | KG | 1.05 | 9,12 | 9,58
07.006.000002.MAT | Chapa de aço com nervuras trapezoidais para laje # 0,95 mm | MAT. | M2 | 1 | 62,42 | 62,42
PREÇO (mão-de-obra): | [5 empty] | 14,53
PREÇO (material): | [5 empty] | 117,09
PREÇO TOTAL (unit.): | [5 empty] | 131,62
LS(%): | [5 empty] | 16,54
BDI(%): | [5 empty] | 0,00
ADM(%): | [5 empty] | 0,00
TOTAL TAXA: | [5 empty] | 16,54
PREÇO TOTAL UNIT. (c/ taxa): | [5 empty] | 148,16
QUANTIDADE: | [5 empty] | 24.100,00
PREÇO TOTAL (c/ taxa): | [5 empty] | 3.570.656,00
73970/1U | ESTRUTURA METALICA EM ACO ESTRUTURAL PERFIL "I" 12" X 5 1/4" | SER.CG | KG
4774 | PERFIL "I" DE ACO LAMINADO, "W" 410 X 67 | MAT. | KG | 1.05 | 5,72 | 6,01
88315U | SERRALHEIRO COM ENCARGOS COMPLEMENTARES | SER.CG | H | 0,120000000 | 13,59 | 1,63
88316U | SERVENTE COM ENCARGOS COMPLEMENTARES | SER.CG | H | 0,120000000 | 10,86 | 1,30
98746U | SOLDA DE TOPO EM CHAPA/PERFIL/TUBO DE AÇO CHANFRADO, ESPESSURA=1/4. AF_06/2018 | SER.CG | M | 0,006000000 | 33,10 | 0,20
PREÇO (mão-de-obra): | [5 empty] | 1,62
PREÇO (material): | [5 empty] | 7,52
PREÇO TOTAL (unit.): | [5 empty] | 9,14
LS(%): | [5 empty] | 1,84
BDI(%): | [5 empty] | 0,00
ADM(%): | [5 empty] | 0,00
TOTAL TAXA: | [5 empty] | 1,84
PREÇO TOTAL UNIT. (c/ taxa): | [5 empty] | 10,98
QUANTIDADE: | [5 empty] | 860.551,60
PREÇO TOTAL (c/ taxa): | [5 empty] | 9.448.856,57
04.07.320 | Edificações Comerciais
04.07.300.10U | Custo edificação comercial Rodoviária PP Plataforma superior | SER.CG | M2
04.07.100.10U | Custo médio SINAPI-DF (Dezembro/2019) | MAT. | M2 | 1 | 1.230,36 | 1.230,36
04.07.100.20U | Custo de Ar Condicionado por m2 de construção - AirSplit (Dez/2019) | MAT. | M2 | 1 | 263,36 | 263,36
16.123.000005.SER | Luminária fluorescente completa para forro metálico com uma lâmpada de 40 W, sistema modular bandeja | SER.CG | CJ | 0,250000000 | 156,42 | 39,11
21.104.000050.SER | Forro de alumínio sistema modular tipo click termoacústico perfurado composto por bandejas 62,5 x 62,5 cm | SER.CG | M2 | 1 | 281,46 | 281,46
83635U | EXTINTOR INCENDIO TP PO QUIMICO 6KG - FORNECIMENTO E INSTALACAO | SER.CG | UN | 0,025000000 | 184,75 | 4,62
96765U | ABRIGO PARA HIDRANTE, 90X60X17CM, COM REGISTRO GLOBO ANGULAR 45 GRAUS 2 1/2", ADAPTADOR STORZ 2 1/2", MANGUEIRA DE INCÊNDIO 20M, REDUÇÃO 2 1/2 X 1 1/2" E ESGUICHO EM LATÃO 1 1/2" - FORNECIMENTO E INSTALAÇÃO. AF_08/2017 | SER.CG | UN | 0,010000000 | 893,38 | 8,93
PREÇO (mão-de-obra): | [5 empty] | 19,08
PREÇO (material): | [5 empty] | 1.808,76
PREÇO TOTAL (unit.): | [5 empty] | 1.827,84
LS(%): | [5 empty] | 21,71
BDI(%): | [5 empty] | 0,00
ADM(%): | [5 empty] | 0,00
TOTAL TAXA: | [5 empty] | 21,71
PREÇO TOTAL UNIT. (c/ taxa): | [5 empty] | 1.849,55
QUANTIDADE: | [5 empty] | 6567.79
PREÇO TOTAL (c/ taxa): | [5 empty] | #VALUE!
04.07.330 | Revestimento de pisos das Passarelas e Calçadas
0.01.510.50U | Revestimento de piso de alta resistência 40x40x3cm, TECNOGRAN | SER.CG | M2
04.01.510.50EMP | Revestimento de piso de alta resistência 40x40x3cm, TECNOGRAN, fornecimento e colocação | MAT. | M2 | 1 | 160,05 | 160,05
PREÇO (mão-de-obra): | [5 empty] | 0,00
PREÇO (material): | [5 empty] | 160,05
PREÇO TOTAL (unit.): | [5 empty] | 160,05
LS(%): | [5 empty] | 0,00
BDI(%): | [5 empty] | 0,00
ADM(%): | [5 empty] | 0,00
TOTAL TAXA: | [5 empty] | 0,00
PREÇO TOTAL UNIT. (c/ taxa): | [5 empty] | 160,05
QUANTIDADE: | [5 empty] | 62.101,00
PREÇO TOTAL (c/ taxa): | [5 empty] | 9.939.265,05
87372U | ARGAMASSA TRAÇO 1:3 (EM VOLUME DE CIMENTO E AREIA MÉDIA ÚMIDA) PARA CONTRAPISO, PREPARO MANUAL. AF_08/2019 | SER.CG | M3
1379 | CIMENTO PORTLAND COMPOSTO CP II-32 | MAT. | KG | 563.59 | 0,43 | 242,34
370 | AREIA MEDIA - POSTO JAZIDA/FORNECEDOR (RETIRADO NA JAZIDA, SEM TRANSPORTE) | MAT. | M3 | 1.25 | 100,00 | 125,00
88316U | SERVENTE COM ENCARGOS COMPLEMENTARES | SER.CG | H | 11.65 | 10,86 | 126,47
PREÇO (mão-de-obra): | [5 empty] | 59,48
PREÇO (material): | [5 empty] | 434,33
PREÇO TOTAL (unit.): | [5 empty] | 493,81
LS(%): | [5 empty] | 67,70
BDI(%): | [5 empty] | 0,00
ADM(%): | [5 empty] | 0,00
TOTAL TAXA: | [5 empty] | 67,70
PREÇO TOTAL UNIT. (c/ taxa): | [5 empty] | 561,51
QUANTIDADE: | [5 empty] | 1.961,00
PREÇO TOTAL (c/ taxa): | [5 empty] | 1.101.121,11
94115U | LASTRO COM PREPARO DE FUNDO, LARGURA MAIOR OU IGUAL A 1,5 M, COM CAMADA DE AREIA, LANÇAMENTO MECANIZADO, EM LOCAL COM NÍVEL BAIXO DE INTERFERÊNCIA. AF_06/2016 | SER.CG | M3
370 | AREIA MEDIA - POSTO JAZIDA/FORNECEDOR (RETIRADO NA JAZIDA, SEM TRANSPORTE) | MAT. | M3 | 1.1 | 100,00 | 110,00
5678U | RETROESCAVADEIRA SOBRE RODAS COM CARREGADEIRA, TRAÇÃO 4X4, POTÊNCIA LÍQ. 88 HP, CAÇAMBA CARREG. CAP. MÍN. 1 M3, CAÇAMBA RETRO CAP. 0,26 M3, PESO OPERACIONAL MÍN. 6.674 KG, PROFUNDIDADE ESCAVAÇÃO MÁX. 4,37 M - CHP DIURNO. AF_06/2014 | SER.CG | CHP | 0,063000000 | 94,30 | 5,94
5679U | RETROESCAVADEIRA SOBRE RODAS COM CARREGADEIRA, TRAÇÃO 4X4, POTÊNCIA LÍQ. 88 HP, CAÇAMBA CARREG. CAP. MÍN. 1 M3, CAÇAMBA RETRO CAP. 0,26 M3, PESO OPERACIONAL MÍN. 6.674 KG, PROFUNDIDADE ESCAVAÇÃO MÁX. 4,37 M - CHI DIURNO. AF_06/2014 | SER.CG | CHI | 0,315000000 | 29,95 | 9,43
88309U | PEDREIRO COM ENCARGOS COMPLEMENTARES | SER.CG | H | 0,453000000 | 13,65 | 6,18
88316U | SERVENTE COM ENCARGOS COMPLEMENTARES | SER.CG | H | 0,680000000 | 10,86 | 7,38
91533U | COMPACTADOR DE SOLOS DE PERCUSSÃO (SOQUETE) COM MOTOR A GASOLINA 4 TEMPOS, POTÊNCIA 4 CV - CHP DIURNO. AF_08/2015 | SER.CG | CHP | 0,032000000 | 15,42 | 0,49
91534U | COMPACTADOR DE SOLOS DE PERCUSSÃO (SOQUETE) COM MOTOR A GASOLINA 4 TEMPOS, POTÊNCIA 4 CV - CHI DIURNO. AF_08/2015 | SER.CG | CHI | 0,030000000 | 11,85 | 0,36
PREÇO (mão-de-obra): | [5 empty] | 10,33
PREÇO (material): | [5 empty] | 129,46
PREÇO TOTAL (unit.): | [5 empty] | 139,79
LS(%): | [5 empty] | 11,76
BDI(%): | [5 empty] | 0,00
ADM(%): | [5 empty] | 0,00
TOTAL TAXA: | [5 empty] | 11,76
PREÇO TOTAL UNIT. (c/ taxa): | [5 empty] | 151,55
QUANTIDADE: | [5 empty] | 6.536,90
PREÇO TOTAL (c/ taxa): | [5 empty] | 990.667,20
04.07.335 | Revestimento de tetos das Passarelas
21.104.000030.SER | Forro de alumínio sistema linear interlocking termoacústico perfurado com bordas em ângulo reto largura 8 cm | SER.CG | M2
01.001.000001.MOD | Ajudante | M.O. | H | 0,500000000 | 6,55 | 3,28
01.018.000001.MOD | Montador | M.O. | H | 0,500000000 | 7,97 | 3,99
19.002.000007.MAT | Forro de alumínio sistema linear interlocking termoacústico perfurado com bordas em ângulo reto largura 8 cm | MAT. | M2 | 1 | 298,21 | 298,21
PREÇO (mão-de-obra): | [5 empty] | 7,26
PREÇO (material): | [5 empty] | 298,21
PREÇO TOTAL (unit.): | [5 empty] | 305,47
LS(%): | [5 empty] | 8,26
BDI(%): | [5 empty] | 0,00
ADM(%): | [5 empty] | 0,00
TOTAL TAXA: | [5 empty] | 8,26
PREÇO TOTAL UNIT. (c/ taxa): | [5 empty] | 313,73
QUANTIDADE: | [5 empty] | 17.920,00
PREÇO TOTAL (c/ taxa): | [5 empty] | 5.622.041,60
04.07.340 | Impermeabilização
04.01.609.1U | PREPARO DE SUPERFÍCIE P/ IMPERMEABILIZAÇÃO, ESPESSURA MÉDIA 13,5CM.EM ARGAMASSA TRAÇO 1:4 (CIMENTO E AREIA), PREPARO MECÂNICO COM BETONEIRA 400 L | SER.CG | M2
1379 | CIMENTO PORTLAND COMPOSTO CP II-32 | MAT. | KG | 0,500000000 | 0,43 | 0,22
87301U | ARGAMASSA TRAÇO 1:4 (EM VOLUME DE CIMENTO E AREIA MÉDIA ÚMIDA) PARA CONTRAPISO, PREPARO MECÂNICO COM BETONEIRA 400 L. AF_08/2019 | SER.CG | M3 | 0,135000000 | 387,60 | 52,33
88309U | PEDREIRO COM ENCARGOS COMPLEMENTARES | SER.CG | H | 0,690000000 | 13,65 | 9,42
88316U | SERVENTE COM ENCARGOS COMPLEMENTARES | SER.CG | H | 0,345000000 | 10,86 | 3,75
PREÇO (mão-de-obra): | [5 empty] | 10,80
PREÇO (material): | [5 empty] | 54,91
PREÇO TOTAL (unit.): | [5 empty] | 65,71
LS(%): | [5 empty] | 12,29
BDI(%): | [5 empty] | 0,00
ADM(%): | [5 empty] | 0,00
TOTAL TAXA: | [5 empty] | 12,29
PREÇO TOTAL UNIT. (c/ taxa): | [5 empty] | 78,00
QUANTIDADE: | [5 empty] | 24.100,00
PREÇO TOTAL (c/ taxa): | [5 empty] | 1.879.800,00
98547U | IMPERMEABILIZAÇÃO DE SUPERFÍCIE COM MANTA ASFÁLTICA, DUAS CAMADAS, INCLUSIVE APLICAÇÃO DE PRIMER ASFÁLTICO, E=3MM E E=4MM. AF_06/2018 | SER.CG | M2
4014 | MANTA ASFALTICA ELASTOMERICA EM POLIESTER 3 MM, TIPO III, CLASSE B, ACABAMENTO PP (NBR 9952) | MAT. | M2 | 1125000000 | 36,82 | 41,42
4015 | MANTA ASFALTICA ELASTOMERICA EM POLIESTER 4 MM, TIPO III, CLASSE B, ACABAMENTO PP (NBR 9952) | MAT. | M2 | 1125000000 | 45,22 | 50,87
4226 | GAS DE COZINHA - GLP | MAT. | KG | 0,520000000 | 5,62 | 2,92
511 | PRIMER PARA MANTA ASFALTICA A BASE DE ASFALTO MODIFICADO DILUIDO EM SOLVENTE, APLICACAO A FRIO | MAT. | L | 0,615000000 | 15,81 | 9,72
88243U | AJUDANTE ESPECIALIZADO COM ENCARGOS COMPLEMENTARES | SER.CG | H | 0,278000000 | 12,32 | 3,43
88270U | IMPERMEABILIZADOR COM ENCARGOS COMPLEMENTARES | SER.CG | H | 1375000000 | 13,65 | 18,77
PREÇO (mão-de-obra): | [5 empty] | 12,61
PREÇO (material): | [5 empty] | 114,53
PREÇO TOTAL (unit.): | [5 empty] | 127,14
LS(%): | [5 empty] | 14,35
BDI(%): | [5 empty] | 0,00
ADM(%): | [5 empty] | 0,00
TOTAL TAXA: | [5 empty] | 14,35
PREÇO TOTAL UNIT. (c/ taxa): | [5 empty] | 141,49
QUANTIDADE: | [5 empty] | 24.100,00
PREÇO TOTAL (c/ taxa): | [5 empty] | 3.409.909,00
98567U | PROTEÇÃO MECÂNICA DE SUPERFICIE HORIZONTAL COM ARGAMASSA DE CIMENTO E AREIA, TRAÇO 1:3, E=4CM. AF_06/2018 | SER.CG | M2
38365 | CAMADA SEPARADORA DE FILME DE POLIETILENO 20 A 25 MICRA | MAT. | M2 | 1040000000 | 1,42 | 1,48
87372U | ARGAMASSA TRAÇO 1:3 (EM VOLUME DE CIMENTO E AREIA MÉDIA ÚMIDA) PARA CONTRAPISO, PREPARO MANUAL. AF_08/2019 | SER.CG | M3 | 0,044000000 | 493,81 | 21,73
88309U | PEDREIRO COM ENCARGOS COMPLEMENTARES | SER.CG | H | 0,899000000 | 13,65 | 12,27
88316U | SERVENTE COM ENCARGOS COMPLEMENTARES | SER.CG | H | 0,182000000 | 10,86 | 1,98
PREÇO (mão-de-obra): | [5 empty] | 10,60
PREÇO (material): | [5 empty] | 26,85
PREÇO TOTAL (unit.): | [5 empty] | 37,45
LS(%): | [5 empty] | 12,06
BDI(%): | [5 empty] | 0,00
ADM(%): | [5 empty] | 0,00
TOTAL TAXA: | [5 empty] | 12,06
PREÇO TOTAL UNIT. (c/ taxa): | [5 empty] | 49,51
QUANTIDADE: | [5 empty] | 24.100,00
PREÇO TOTAL (c/ taxa): | [5 empty] | 1.193.191,00
04.07.350 | Iluminação
16.123.000005.SER | Luminária fluorescente completa para forro metálico com uma lâmpada de 40 W, sistema modular bandeja | SER.CG | CJ
01.001.000004.MOD | Ajudante de eletricista | M.O. | H | 1100000000 | 6,55 | 7,21
01.009.000001.MOD | Eletricista | M.O. | H | 1100000000 | 7,97 | 8,77
16.037.000007.MAT | Luminária interna para forro de aluminio modular bandeja HDS 125 para 1 lâmpada fluorescente tubular | MAT. | UN | 1000000000 | 97,15 | 97,15
16.037.000019.MAT | Lâmpada fluorescente tubular 40 W | MAT. | UN | 1000000000 | 9,12 | 9,12
16.037.000029.MAT | Reator de partida rápida com baixo fator de potência para 1 lâmpada 40 W | MAT. | UN | 1000000000 | 32,46 | 32,46
16.037.000032.MAT | Soquete simples em termoplástico para lâmpada fluorescente | MAT. | UN | 2000000000 | 0,86 | 1,72
PREÇO (mão-de-obra): | [5 empty] | 15,97
PREÇO (material): | [5 empty] | 140,45
PREÇO TOTAL (unit.): | [5 empty] | 156,42
LS(%): | [5 empty] | 18,18
BDI(%): | [5 empty] | 0,00
ADM(%): | [5 empty] | 0,00
TOTAL TAXA: | [5 empty] | 18,18
PREÇO TOTAL UNIT. (c/ taxa): | [5 empty] | 174,60
QUANTIDADE: | [5 empty] | 1.493,00
PREÇO TOTAL (c/ taxa): | [5 empty] | 260.677,80
04.07.370 | Pavimentação e Sistema Viário
04.05.600.05U | Pavimento de concreto fctM.k=4,5 MPa, com barra de ligação e junta selante, executado com vibroacabadora e forma deslizante | SER.CG | M3
03.001.000008.MAT | Areia média lavada | MAT. | M3 | 0,580000000 | 115,00 | 66,70
04.002.000002.MAT | Cimento CP-32 | MAT. | KG | 425840000000 | 0,46 | 195,89
132 | ADITIVO PLASTIFICANTE RETARDADOR DE PEGA E REDUTOR DE AGUA PARA CONCRETO | MAT. | L | 1700000000 | 5,34 | 9,08
13887 | DISCO DE CORTE DIAMANTADO SEGMENTADO PARA CONCRETO, DIAMETRO DE 350 MM, FURO DE 1 " (14 X 1 ") | MAT. | UN | 0,004600000 | 744,36 | 3,42
142 | SELANTE ELASTICO MONOCOMPONENTE A BASE DE POLIURETANO PARA JUNTAS DIVERSAS | MAT. | 310ML | 0,145000000 | 24,94 | 3,62
25 | ACO CA-25, 25,0 MM, VERGALHAO | MAT. | KG | 5370000000 | 4,32 | 23,20
31 | ACO CA-50, 12,5 MM, VERGALHAO | MAT. | KG | 2910000000 | 4,74 | 13,79
337 | ARAME RECOZIDO 18 BWG, 1,25 MM (0,01 KG/M) | MAT. | KG | 0,125000000 | 11,25 | 1,41
39848 | TUBO / MANGUEIRA PRETA EM POLIETILENO, LINHA PESADA OU REFORCADA, TIPO ESPAGUETE, PARA INJECAO DE CALDA DE CIMENTO, D = 1/2", ESPESSURA 1,5 MM | MAT. | M | 1600000000 | 1,19 | 1,90
53831U | CAMINHÃO PIPA 10.000 L TRUCADO, PESO BRUTO TOTAL 23.000 KG, CARGA ÚTIL MÁXIMA 15.935 KG, DISTÂNCIA ENTRE EIXOS 4,8 M, POTÊNCIA 230 CV, INCLUSIVE TANQUE DE AÇO PARA TRANSPORTE DE ÁGUA - MATERIAIS NA OPERAÇÃO. AF_06/2014 | SER.CG | H | 0,014000000 | 116,70 | 1,63
53857U | PÁ CARREGADEIRA SOBRE RODAS, POTÊNCIA LÍQUIDA 128 HP, CAPACIDADE DA CAÇAMBA 1,7 A 2,8 M3, PESO OPERACIONAL 11632 KG - MANUTENÇÃO. AF_06/2014 | SER.CG | H | 0,012000000 | 25,66 | 0,31
53858U | PÁ CARREGADEIRA SOBRE RODAS, POTÊNCIA LÍQUIDA 128 HP, CAPACIDADE DA CAÇAMBA 1,7 A 2,8 M3, PESO OPERACIONAL 11632 KG - MATERIAIS NA OPERAÇÃO. AF_06/2014 | SER.CG | H | 0,029000000 | 65,84 | 1,91
5763U | CAMINHÃO PIPA 10.000 L TRUCADO, PESO BRUTO TOTAL 23.000 KG, CARGA ÚTIL MÁXIMA 15.935 KG, DISTÂNCIA ENTRE EIXOS 4,8 M, POTÊNCIA 230 CV, INCLUSIVE TANQUE DE AÇO PARA TRANSPORTE DE ÁGUA - MANUTENÇÃO. AF_06/2014 | SER.CG | H | 0,014000000 | 22,83 | 0,32
83765U | GRUPO DE SOLDAGEM COM GERADOR A DIESEL 60 CV PARA SOLDA ELÉTRICA, SOBRE 04 RODAS, COM MOTOR 4 CILINDROS 600 A - CHP DIURNO. AF_02/2016 | SER.CG | CHP | 0,040000000 | 66,83 | 2,67
83766U | GRUPO DE SOLDAGEM COM GERADOR A DIESEL 60 CV PARA SOLDA ELÉTRICA, SOBRE 04 RODAS, COM MOTOR 4 CILINDROS 600 A - CHI DIURNO. AF_02/2016 | SER.CG | CHI | 0,000000000 | 25,25 | 0,00
88238U | AJUDANTE DE ARMADOR COM ENCARGOS COMPLEMENTARES | SER.CG | H | 0,030000000 | 11,23 | 0,34
88242U | AJUDANTE DE PEDREIRO COM ENCARGOS COMPLEMENTARES | SER.CG | H | 0,028000000 | 10,87 | 0,30
88245U | ARMADOR COM ENCARGOS COMPLEMENTARES | SER.CG | H | 0,030000000 | 13,59 | 0,41
88309U | PEDREIRO COM ENCARGOS COMPLEMENTARES | SER.CG | H | 0,114000000 | 13,65 | 1,56
90776U | ENCARREGADO GERAL COM ENCARGOS COMPLEMENTARES | SER.CG | H | 0,110000000 | 13,22 | 1,45
91282U | CORTADORA DE PISO COM MOTOR 4 TEMPOS A GASOLINA, POTÊNCIA DE 13 HP, COM DISCO DE CORTE DIAMANTADO SEGMENTADO PARA CONCRETO, DIÂMETRO DE 350 MM, FURO DE 1" (14 X 1") - MATERIAIS NA OPERAÇÃO. AF_08/2015 | SER.CG | H | 0,021000000 | 8,75 | 0,18
91283U | CORTADORA DE PISO COM MOTOR 4 TEMPOS A GASOLINA, POTÊNCIA DE 13 HP, COM DISCO DE CORTE DIAMANTADO SEGMENTADO PARA CONCRETO, DIÂMETRO DE 350 MM, FURO DE 1" (14 X 1") - CHP DIURNO. AF_08/2015 | SER.CG | CHP | 0,008000000 | 10,15 | 0,08
E9044 | Central de concreto com capacidade de 150 m³/h - dosadora e misturadora | EQ.LOC | H | 0,040000000 | 340,36 | 13,61
E9588 | Vibroacabadora de concreto com formas deslizantes - 205 kW | EQ.LOC | H | 0,025000000 | 434,97 | 10,87
E9588I | Vibroacabadora de concreto com formas deslizantes - 205 kW | EQ.LOC | H | 0,004000000 | 184,01 | 0,74
E9589 | Texturizadora/cura - 44,8 kW | EQ.LOC | H | 0,009000000 | 116,63 | 1,05
E9589I | Texturizadora/cura - 44,8 kW | EQ.LOC | H | 0,019700000 | 66,03 | 1,30
M0191 | Brita 1 | MAT. | M3 | 0,420000000 | 106,55 | 44,75
M0192 | Brita 2 | MAT. | M3 | 0,268000000 | 106,50 | 28,54
M0192_E-2425 | Brita 2 - Caminhão basculante 10 m³ | MAT. | T | 40720000000 | 1,03 | 41,94
M0615 | Aditivo incorporador de ar tipo Cemix-Air ou similar | MAT. | KG | 0,040000000 | 3,57 | 0,14
M2152 | Aditivo de cura para concreto | MAT. | KG | 2320000000 | 6,52 | 15,13
M2152_E-4271 | Aditivo de cura para concreto - Caminhão carroceria 15 t | MAT. | T | 0,002000000 | 22,21 | 0,04
PREÇO (mão-de-obra): | [5 empty] | 2,61
PREÇO (material): | [5 empty] | 485,70
PREÇO TOTAL (unit.): | [5 empty] | 488,31
LS(%): | [5 empty] | 2,96
BDI(%): | [5 empty] | 0,00
ADM(%): | [5 empty] | 0,00
TOTAL TAXA: | [5 empty] | 2,96
PREÇO TOTAL UNIT. (c/ taxa): | [5 empty] | 491,27
QUANTIDADE: | [5 empty] | 5.016,76
PREÇO TOTAL (c/ taxa): | [5 empty] | 2.464.583,69
52133625717 | Tachão refletivo bidirecional - fornecimento e colocação | SER.CG | UN
M2086 | Tachão refletivo bidirecional | MAT. | UN | 1000000000 | 34,32 | 34,32
PREÇO (mão-de-obra): | [5 empty] | 0,00
PREÇO (material): | [5 empty] | 34,32
PREÇO TOTAL (unit.): | [5 empty] | 34,32
LS(%): | [5 empty] | 0,00
BDI(%): | [5 empty] | 0,00
ADM(%): | [5 empty] | 0,00
TOTAL TAXA: | [5 empty] | 0,00
PREÇO TOTAL UNIT. (c/ taxa): | [5 empty] | 34,32
QUANTIDADE: | [5 empty] | 590,00
PREÇO TOTAL (c/ taxa): | [5 empty] | 20.248,80
5213409 | Pintura de setas e zebrados - termoplástico por extrusão - espessura de 3,0 mm | SER.CG | M2
E9645 | Caminhão aplicador de material termoplástico - 233 kW | EQ.LOC | H | 0,025303643 | 172,67 | 4,37
E9687 | Caminhão carroceria com capacidade de 4 t - 115 kW | EQ.LOC | H | 0,012651821 | 102,87 | 1,30
E9687I | Caminhão carroceria com capacidade de 4 t - 115 kW | EQ.LOC | H | 0,012651821 | 34,04 | 0,43
M2038 | Microesferas de vidro refletiva tipo II-A | MAT. | KG | 0,400000000 | 4,70 | 1,88
M2039 | Massa termoplástica para extrusão | MAT. | KG | 6 | 10,97 | 65,81
M2044_E-5532 | Tinta para pré-marcação - Caminhão carroceria 4 t | MAT. | T | 0,000050000 | 23,35 | 0,00
P9824 | Servente | M.O. | H | 0,177125506 | 17,89 | 3,17
P9853 | Pré-marcador | M.O. | H | 0,025303643 | 19,50 | 0,49
PREÇO (mão-de-obra): | [5 empty] | 3,66
PREÇO (material): | [5 empty] | 73,80
PREÇO TOTAL (unit.): | [5 empty] | 77,46
LS(%): | [5 empty] | 4,17
BDI(%): | [5 empty] | 0,00
ADM(%): | [5 empty] | 0,00
TOTAL TAXA: | [5 empty] | 4,17
PREÇO TOTAL UNIT. (c/ taxa): | [5 empty] | 81,63
QUANTIDADE: | [5 empty] | 140,00
PREÇO TOTAL (c/ taxa): | [5 empty] | 11.428,20
5213410 | Pintura de faixa - termoplástico em alto relevo tipo I - relevo duplo - base | SER.CG | M2
E9645 | Caminhão aplicador de material termoplástico - 233 kW | EQ.LOC | H | 0,100401606 | 172,67 | 17,34
E9687 | Caminhão carroceria com capacidade de 4 t - 115 kW | EQ.LOC | H | 0,050200803 | 102,87 | 5,16
E9687I | Caminhão carroceria com capacidade de 4 t - 115 kW | EQ.LOC | H | 0,050200803 | 34,04 | 1,71
M1585 | Massa termoplástica para aplicação em alto relevo | MAT. | KG | 5.27 | 10,07 | 53,09
M2038 | Microesferas de vidro refletiva tipo II-A | MAT. | KG | 0,400000000 | 4,70 | 1,88
M2044_E-5486 | Tinta para pré-marcação - Caminhão carroceria 4 t | MAT. | T | 0,000050000 | 23,35 | 0,00
P9824 | Servente | M.O. | H | 0,502008032 | 17,89 | 8,98
P9853 | Pré-marcador | M.O. | H | 0,100401606 | 19,50 | 1,96
PREÇO (mão-de-obra): | [5 empty] | 10,94
PREÇO (material): | [5 empty] | 79,18
PREÇO TOTAL (unit.): | [5 empty] | 90,12
LS(%): | [5 empty] | 12,45
BDI(%): | [5 empty] | 0,00
ADM(%): | [5 empty] | 0,00
TOTAL TAXA: | [5 empty] | 12,45
PREÇO TOTAL UNIT. (c/ taxa): | [5 empty] | 102,57
QUANTIDADE: | [5 empty] | 870,00
PREÇO TOTAL (c/ taxa): | [5 empty] | 89.235,90
04.07.380 | Paisagismo
85180U | PLANTIO DE GRAMA ESMERALDA EM ROLO | SER.CG | M2
25951 | FERTILIZANTE NPK - 10:10:10 | MAT. | KG | 0,100000000 | 2,49 | 0,25
25963 | CALCARIO DOLOMITICO A (POSTO PEDREIRA/FORNECEDOR, SEM FRETE) | MAT. | KG | 0,150000000 | 0,11 | 0,02
3322 | GRAMA ESMERALDA OU SAO CARLOS OU CURITIBANA, EM PLACAS, SEM PLANTIO | MAT. | M2 | 1 | 6,00 | 6,00
38125 | FERTILIZANTE ORGANICO COMPOSTO, CLASSE A | MAT. | KG | 3 | 0,85 | 2,55
88316U | SERVENTE COM ENCARGOS COMPLEMENTARES | SER.CG | H | 0,100000000 | 10,86 | 1,09
88441U | JARDINEIRO COM ENCARGOS COMPLEMENTARES | SER.CG | H | 0,100000000 | 13,30 | 1,33
PREÇO (mão-de-obra): | [5 empty] | 1,26
PREÇO (material): | [5 empty] | 9,97
PREÇO TOTAL (unit.): | [5 empty] | 11,23
LS(%): | [5 empty] | 1,43
BDI(%): | [5 empty] | 0,00
ADM(%): | [5 empty] | 0,00
TOTAL TAXA: | [5 empty] | 1,43
PREÇO TOTAL UNIT. (c/ taxa): | [5 empty] | 12,66
QUANTIDADE: | [5 empty] | 3.268,00
PREÇO TOTAL (c/ taxa): | [5 empty] | 41.372,88
98509U | PLANTIO DE ARBUSTO OU CERCA VIVA. AF_05/2018 | SER.CG | UN
365 | MUDA DE ARBUSTO FOLHAGEM, SANSAO-DO-CAMPO OU EQUIVALENTE DA REGIAO, H= *50 A 70* CM | MAT. | UN | 1 | 29,75 | 29,75
88316U | SERVENTE COM ENCARGOS COMPLEMENTARES | SER.CG | H | 0,101800000 | 10,86 | 1,11
88441U | JARDINEIRO COM ENCARGOS COMPLEMENTARES | SER.CG | H | 0,025500000 | 13,30 | 0,34
PREÇO (mão-de-obra): | [5 empty] | 0,71
PREÇO (material): | [5 empty] | 30,48
PREÇO TOTAL (unit.): | [5 empty] | 31,19
LS(%): | [5 empty] | 0,81
BDI(%): | [5 empty] | 0,00
ADM(%): | [5 empty] | 0,00
TOTAL TAXA: | [5 empty] | 0,81
PREÇO TOTAL UNIT. (c/ taxa): | [5 empty] | 32,00
QUANTIDADE: | [5 empty] | 1.634,00
PREÇO TOTAL (c/ taxa): | [5 empty] | 52.288,00
04.04.100.05U | Plantio de árvore ornamental com porte de 100 a 200cm, com execução de moldura | SER.CG | UN
100322U | LASTRO COM MATERIAL GRANULAR (PEDRA BRITADA N.3), APLICADO EM PISOS OU RADIERS, ESPESSURA DE *10 CM*. AF_07/2019 | SER.CG | M3 | 0,030000000 | 112,12 | 3,36
2003850 | Lastro de brita comercial | SER.CG | M3 | 0,030000000 | 10,18 | 0,31
72844U | CARGA, MANOBRAS E DESCARGA DE AREIA, BRITA, PEDRA DE MAO E SOLOS COM CAMINHAO BASCULANTE 6 M3 (DESCARGA LIVRE) | SER.CG | T | 0,054000000 | 0,79 | 0,04
72850U | CARGA, MANOBRAS E DESCARGA DE MATERIAIS DIVERSOS, COM CAMINHAO CARROCERIA 9T (CARGA E DESCARGA MANUAIS) | SER.CG | T | 0,380000000 | 11,22 | 4,26
72884U | TRANSPORTE COMERCIAL COM CAMINHAO CARROCERIA 9 T, RODOVIA PAVIMENTADA | SER.CG | M3XKM | 0,180000000 | 0,89 | 0,16
93590U | TRANSPORTE COM CAMINHÃO BASCULANTE DE 10 M3, EM VIA URBANA PAVIMENTADA, DMT ACIMA DE 30KM (UNIDADE: M3XKM). AF_04/2016 | SER.CG | M3XKM | 1.14 | 0,81 | 0,92
94273U | ASSENTAMENTO DE GUIA (MEIO-FIO) EM TRECHO RETO, CONFECCIONADA EM CONCRETO PRÉ-FABRICADO, DIMENSÕES 100X15X13X30 CM (COMPRIMENTO X BASE INFERIOR X BASE SUPERIOR X ALTURA), PARA VIAS URBANAS (USO VIÁRIO). AF_06/2016 | SER.CG | M | 4 | 28,46 | 113,83
98511U | PLANTIO DE ÁRVORE ORNAMENTAL COM ALTURA DE MUDA MAIOR QUE 2,00 M E MENOR OU IGUAL A 4,00 M. AF_05/2018 | SER.CG | UN | 1 | 87,69 | 87,69
PREÇO (mão-de-obra): | [5 empty] | 28,78
PREÇO (material): | [5 empty] | 181,79
PREÇO TOTAL (unit.): | [5 empty] | 210,57
LS(%): | [5 empty] | 32,76
BDI(%): | [5 empty] | 0,00
ADM(%): | [5 empty] | 0,00
TOTAL TAXA: | [5 empty] | 32,76
PREÇO TOTAL UNIT. (c/ taxa): | [5 empty] | 243,33
QUANTIDADE: | [5 empty] | 1,00
PREÇO TOTAL (c/ taxa): | [5 empty] | 243,33
04.04.105.10SER | Lixeira de aço inox padrão SEGETH-GDF | MAT. | UN
PREÇO (mão-de-obra): | [5 empty] | 0,00
PREÇO (material): | [5 empty] | 963,70
PREÇO TOTAL (unit.): | [5 empty] | 963,70
LS(%): | [5 empty] | 0,00
BDI(%): | [5 empty] | 0,00
ADM(%): | [5 empty] | 0,00
TOTAL TAXA: | [5 empty] | 0,00
PREÇO TOTAL UNIT. (c/ taxa): | [5 empty] | 963,70
QUANTIDADE: | [5 empty] | 1,00
PREÇO TOTAL (c/ taxa): | [5 empty] | 963,70
08679/ORSE | Balizador em ferro fundido, tipo fradinho | MAT. | UN
PREÇO (mão-de-obra): | [5 empty] | 0,00
PREÇO (material): | [5 empty] | 351,63
PREÇO TOTAL (unit.): | [5 empty] | 351,63
LS(%): | [5 empty] | 0,00
BDI(%): | [5 empty] | 0,00
ADM(%): | [5 empty] | 0,00
TOTAL TAXA: | [5 empty] | 0,00
PREÇO TOTAL UNIT. (c/ taxa): | [5 empty] | 351,63
QUANTIDADE: | [5 empty] | 1,00
PREÇO TOTAL (c/ taxa): | [5 empty] | 351,63
30.138.000050.SER | Rampa de acesso destinada à PNE, revestida com piso podotátil de alerta/ladrilho hidráulico 25 x 25 cm, # 2cm, assentado com argamassa | SER.CG | M2
01.011.000001.MOD | Armador | M.O. | H | 2 | 7,97 | 15,94
01.016.000001.MOD | Ladrilhista | M.O. | H | 0,600000000 | 7,97 | 4,78
01.021.000001.MOD | Pedreiro | M.O. | H | 12 | 7,97 | 95,64
01.026.000001.MOD | Servente | M.O. | H | 0,600000000 | 6,55 | 3,93
03.001.000008.MAT | Areia média lavada | MAT. | M3 | 0,349070000 | 115,00 | 40,14
03.002.000011.MAT | Brita 1 | MAT. | M3 | 0,085000000 | 118,00 | 10,03
03.002.000014.MAT | Brita 2 | MAT. | M3 | 0,300000000 | 111,69 | 33,51
04.002.000002.MAT | Cimento CP-32 | MAT. | KG | 134.59 | 0,46 | 61,91
06.003.000010.MAT | Espaçador plástico para armadura de peças de concreto com cobrimento 3 cm | MAT. | UN | 10 | 0,28 | 2,80
06.006.000023.MAT | Guia pré-moldada de concreto 0,15 x 0,30 x 1 m | MAT. | UN | 2.2 | 26,00 | 57,20
06.103.000325.SER | Argamassa mista de cimento, cal e areia traço 1:1:4 | SER.CG | M3 | 0,022000000 | 471,98 | 10,38
07.001.000005.MAT | Tela de aço CA-60 soldada Q 92, Ø 4,20 mm, malha 15 x 15 cm, 1,48 kg/m² | MAT. | KG | 3.256 | 8,62 | 28,07
07.009.000007.MAT | Arame recozido 18 BWG, Ø 1,25 mm, 0,010 kg/m | MAT. | KG | 0,075000000 | 11,06 | 0,83
60.150.000013.MAT | Piso podotátil de alerta, ladrilho hidráulico 25 x 25 cm, # 2 cm | MAT. | M2 | 1.05 | 84,71 | 88,95
PREÇO (mão-de-obra): | [5 empty] | 121,73
PREÇO (material): | [5 empty] | 332,38
PREÇO TOTAL (unit.): | [5 empty] | 454,11
LS(%): | [5 empty] | 138,54
BDI(%): | [5 empty] | 0,00
ADM(%): | [5 empty] | 0,00
TOTAL TAXA: | [5 empty] | 138,54
PREÇO TOTAL UNIT. (c/ taxa): | [5 empty] | 592,65
QUANTIDADE: | [5 empty] | 1,00
PREÇO TOTAL (c/ taxa): | [5 empty] | 592,65
4183M-GDF | Paraciclo tubular em aço inoxidável escovado, (padrão SEGETH - GDF), em piso frágil, | MAT. | UN
PREÇO (mão-de-obra): | [5 empty] | 0,00
PREÇO (material): | [5 empty] | 326,62
PREÇO TOTAL (unit.): | [5 empty] | 326,62
LS(%): | [5 empty] | 0,00
BDI(%): | [5 empty] | 0,00
ADM(%): | [5 empty] | 0,00
TOTAL TAXA: | [5 empty] | 0,00
PREÇO TOTAL UNIT. (c/ taxa): | [5 empty] | 326,62
QUANTIDADE: | [5 empty] | 1,00
PREÇO TOTAL (c/ taxa): | [5 empty] | 326,62
CPU-04-SEGETH-GDF | BANCO EM CONCRETO PRÉ MOLDADO, PADRÃO SEGETH, MÓDULO DE 70 X70 | MAT. | UN
PREÇO (mão-de-obra): | [5 empty] | 0,00
PREÇO (material): | [5 empty] | 498,16
PREÇO TOTAL (unit.): | [5 empty] | 498,16
LS(%): | [5 empty] | 0,00
BDI(%): | [5 empty] | 0,00
ADM(%): | [5 empty] | 0,00
TOTAL TAXA: | [5 empty] | 0,00
PREÇO TOTAL UNIT. (c/ taxa): | [5 empty] | 498,16
QUANTIDADE: | [5 empty] | 1,00
PREÇO TOTAL (c/ taxa): | [5 empty] | 498,16
05.00.000 | INSTALAÇÕES HIDRÁULICAS E SANITÁRIAS
05.01.000 | Água Fria
05.01.200 | Tubulações e Conexões de PVC rígido
89957U | PONTO DE CONSUMO TERMINAL DE ÁGUA FRIA (SUBRAMAL) COM TUBULAÇÃO DE PVC, DN 25 MM, INSTALADO EM RAMAL DE ÁGUA, INCLUSOS RASGO E CHUMBAMENTO EM ALVENARIA. AF_12/2014 | SER.CG | UN
89356U | TUBO, PVC, SOLDÁVEL, DN 25MM, INSTALADO EM RAMAL OU SUB-RAMAL DE ÁGUA - FORNECIMENTO E INSTALAÇÃO. AF_12/2014 | SER.CG | M | 2.14 | 12,06 | 25,80
89362U | JOELHO 90 GRAUS, PVC, SOLDÁVEL, DN 25MM, INSTALADO EM RAMAL OU SUB-RAMAL DE ÁGUA - FORNECIMENTO E INSTALAÇÃO. AF_12/2014 | SER.CG | UN | 1.18 | 5,05 | 5,96
89366U | JOELHO 90 GRAUS COM BUCHA DE LATÃO, PVC, SOLDÁVEL, DN 25MM, X 3/4? INSTALADO EM RAMAL OU SUB-RAMAL DE ÁGUA - FORNECIMENTO E INSTALAÇÃO. AF_12/2014 | SER.CG | UN | 1 | 9,88 | 9,88
89395U | TE, PVC, SOLDÁVEL, DN 25MM, INSTALADO EM RAMAL OU SUB-RAMAL DE ÁGUA - FORNECIMENTO E INSTALAÇÃO. AF_12/2014 | SER.CG | UN | 0,890000000 | 7,11 | 6,33
90443U | RASGO EM ALVENARIA PARA RAMAIS/ DISTRIBUIÇÃO COM DIAMETROS MENORES OU IGUAIS A 40 MM. AF_05/2015 | SER.CG | M | 2.14 | 6,71 | 14,37
90466U | CHUMBAMENTO LINEAR EM ALVENARIA PARA RAMAIS/DISTRIBUIÇÃO COM DIÂMETROS MENORES OU IGUAIS A 40 MM. AF_05/2015 | SER.CG | M | 2.14 | 7,00 | 14,99
PREÇO (mão-de-obra): | [5 empty] | 33,12
PREÇO (material): | [5 empty] | 44,21
PREÇO TOTAL (unit.): | [5 empty] | 77,33
LS(%): | [5 empty] | 37,69
BDI(%): | [5 empty] | 0,00
ADM(%): | [5 empty] | 0,00
TOTAL TAXA: | [5 empty] | 37,69
PREÇO TOTAL UNIT. (c/ taxa): | [5 empty] | 115,02
QUANTIDADE: | [5 empty] | 216,00
PREÇO TOTAL (c/ taxa): | [5 empty] | 24.844,32
05.01.500 | Aparelhos e Acessórios Sanitários
04.01.810.1 | BANCADA DE SANITÁRIOS EM GRANITO CINZA POLIDO PARA LAVATÓRIO, LARGURA = 50CM, ESPELHO E FRONTISPÍCIO = 12CM | SER.CG | M
11795 | GRANITO PARA BANCADA, POLIDO, TIPO ANDORINHA/ QUARTZ/ CASTELO/ CORUMBA OU OUTROS EQUIVALENTES DA REGIAO, E= *2,5* CM | MAT. | M2 | 0,790000000 | 498,11 | 393,51
37329 | REJUNTE EPOXI BRANCO | MAT. | KG | 0,025700000 | 35,44 | 0,91
37590 | SUPORTE MAO-FRANCESA EM ACO, ABAS IGUAIS 30 CM, CAPACIDADE MINIMA 60 KG, BRANCO | MAT. | UN | 2 | 9,61 | 19,22
4823 | MASSA PLASTICA PARA MARMORE/GRANITO | MAT. | KG | 0,384400000 | 29,56 | 11,36
7568 | BUCHA DE NYLON SEM ABA S10, COM PARAFUSO DE 6,10 X 65 MM EM ACO ZINCADO COM ROSCA SOBERBA, CABECA CHATA E FENDA PHILLIPS | MAT. | UN | 6 | 0,61 | 3,66
88274U | MARMORISTA/GRANITEIRO COM ENCARGOS COMPLEMENTARES | SER.CG | H | 1.92 | 11,89 | 22,83
88316U | SERVENTE COM ENCARGOS COMPLEMENTARES | SER.CG | H | 1.92 | 10,86 | 20,84
PREÇO (mão-de-obra): | [5 empty] | 21,48
PREÇO (material): | [5 empty] | 450,86
PREÇO TOTAL (unit.): | [5 empty] | 472,34
LS(%): | [5 empty] | 24,44
BDI(%): | [5 empty] | 0,00
ADM(%): | [5 empty] | 0,00
TOTAL TAXA: | [5 empty] | 24,44
PREÇO TOTAL UNIT. (c/ taxa): | [5 empty] | 496,78
QUANTIDADE: | [5 empty] | 53,20
PREÇO TOTAL (c/ taxa): | [5 empty] | 26.428,70
05.01.500.11U | Caixa descarga de embutir com válvula e tubo de ligação Hydra | SER.CG | UN
05.01.500.05MAT | Acabamento acionador para caixa de descarga embutida Hydra | MAT. | UN | 1 | 426,00 | 426,00
119 | ADESIVO PLASTICO PARA PVC, BISNAGA COM 75 GR | MAT. | UN | 1 | 6,32 | 6,32
88248U | AUXILIAR DE ENCANADOR OU BOMBEIRO HIDRÁULICO COM ENCARGOS COMPLEMENTARES | SER.CG | H | 3 | 10,96 | 32,88
88267U | ENCANADOR OU BOMBEIRO HIDRÁULICO COM ENCARGOS COMPLEMENTARES | SER.CG | H | 3 | 13,24 | 39,73
PREÇO (mão-de-obra): | [5 empty] | 40,08
PREÇO (material): | [5 empty] | 464,84
PREÇO TOTAL (unit.): | [5 empty] | 504,92
LS(%): | [5 empty] | 45,62
BDI(%): | [5 empty] | 0,00
ADM(%): | [5 empty] | 0,00
TOTAL TAXA: | [5 empty] | 45,62
PREÇO TOTAL UNIT. (c/ taxa): | [5 empty] | 550,54
QUANTIDADE: | [5 empty] | 66,00
PREÇO TOTAL (c/ taxa): | [5 empty] | 36.335,64
09676/ORSE | Torneira de mesa com fechamento automático, linha Decamatic Eco, ref.1173.C, DECA ou similar | SER.CG | UN
10053/ORSE | Torneira de mesa com fechamento automático, ref.1173, linha Decamatic Eco, DECA ou similar | MAT. | PÇ | 1 | 244,50 | 244,50
3143 | FITA VEDA ROSCA EM ROLOS DE 18 MM X 25 M (L X C) | MAT. | UN | 0,020000000 | 8,19 | 0,16
88248U | AUXILIAR DE ENCANADOR OU BOMBEIRO HIDRÁULICO COM ENCARGOS COMPLEMENTARES | SER.CG | H | 0,500000000 | 10,96 | 5,48
88267U | ENCANADOR OU BOMBEIRO HIDRÁULICO COM ENCARGOS COMPLEMENTARES | SER.CG | H | 0,500000000 | 13,24 | 6,62
PREÇO (mão-de-obra): | [5 empty] | 6,68
PREÇO (material): | [5 empty] | 250,08
PREÇO TOTAL (unit.): | [5 empty] | 256,76
LS(%): | [5 empty] | 7,61
BDI(%): | [5 empty] | 0,00
ADM(%): | [5 empty] | 0,00
TOTAL TAXA: | [5 empty] | 7,61
PREÇO TOTAL UNIT. (c/ taxa): | [5 empty] | 264,37
QUANTIDADE: | [5 empty] | 64,00
PREÇO TOTAL (c/ taxa): | [5 empty] | 16.919,68
26.110.000050.SER | Lavatório de louça com coluna suspensa, barra de apoio de canto e misturador monocomando, para pessoas portadoras de necessidades especiais | SER.CG | UN
01.001.000005.MOD | Ajudante de encanador | M.O. | H | 3.3 | 6,55 | 21,62
01.010.000001.MOD | Encanador | M.O. | H | 3.3 | 7,97 | 26,30
01.021.000001.MOD | Pedreiro | M.O. | H | 1 | 7,97 | 7,97
01.026.000001.MOD | Servente | M.O. | H | 1 | 6,55 | 6,55
14.001.000668.MAT | Fita de vedação para tubos e conexões roscáveis, rolo de 50 m x 18 mm | MAT. | M | 1.12 | 0,24 | 0,27
14.006.000065.MAT | Válvula de escoamento para lavatório ou bidê metálica acabamento cromado Ø 1" | MAT. | UN | 1 | 34,80 | 34,80
15.003.000010.MAT | Engate flexível em PVC Ø 1/2" x 30 cm | MAT. | UN | 1 | 5,86 | 5,86
15.003.000014.MAT | Engate flexível metálico Ø 1/2" x 30 cm | MAT. | UN | 1 | 26,64 | 26,64
15.003.000015.MAT | Coluna de louça suspensa para lavatório de louça indicado para portadores de necessidades especiais | MAT. | UN | 1 | 122,20 | 122,20
15.003.000022.MAT | Lavatório de louça indicado para portadores de necessidades especiais para coluna suspensa | MAT. | UN | 1 | 208,23 | 208,23
15.003.000024.MAT | Sifão metálico acabamento cromado para lavatório Ø 1" x 1 1/2" | MAT. | UN | 1 | 135,24 | 135,24
15.004.000001.MAT | Barra de apoio para portadores de necessidades especiais em aço galvanizado revestido com PVC em formato "L" Ø 1 1/4", 66 x 66 cm | MAT. | UN | 1 | 1.308,03 | 1.308,03
15.008.000006.MAT | Misturador para lavatório instalação mesa monocomando | MAT. | UN | 1 | 221,90 | 221,90
25.002.000021.MAT | Parafuso cromado Ø 1/4" x 2 1/2" | MAT. | UN | 2 | 2,25 | 4,50
25.011.000003.MAT | Bucha de nylon Ø 5 mm com parafuso auto-atarraxante cabeça panela fenda simples Ø 3,8 mm x 30 mm | MAT. | UN | 6 | 2,28 | 13,68
PREÇO (mão-de-obra): | [5 empty] | 62,44
PREÇO (material): | [5 empty] | 2.081,34
PREÇO TOTAL (unit.): | [5 empty] | 2.143,78
LS(%): | [5 empty] | 71,06
BDI(%): | [5 empty] | 0,00
ADM(%): | [5 empty] | 0,00
TOTAL TAXA: | [5 empty] | 71,06
PREÇO TOTAL UNIT. (c/ taxa): | [5 empty] | 2.214,84
QUANTIDADE: | [5 empty] | 6,00
PREÇO TOTAL (c/ taxa): | [5 empty] | 13.289,04
74234/1U | MICTORIO SIFONADO DE LOUCA BRANCA COM PERTENCES, COM REGISTRO DE PRESSAO 1/2" COM CANOPLA CROMADA ACABAMENTO SIMPLES E CONJUNTO PARA FIXACAO - FORNECIMENTO E INSTALACAO | SER.CG | UN
10432 | MICTORIO SIFONADO LOUCA BRANCA SEM COMPLEMENTOS | MAT. | UN | 1 | 261,21 | 261,21
11683 | ENGATE / RABICHO FLEXIVEL INOX 1/2 " X 30 CM | MAT. | UN | 1 | 23,42 | 23,42
3146 | FITA VEDA ROSCA EM ROLOS DE 18 MM X 10 M (L X C) | MAT. | UN | 0,076000000 | 3,60 | 0,27
4351 | PARAFUSO NIQUELADO 3 1/2" COM ACABAMENTO CROMADO PARA FIXAR PECA SANITARIA, INCLUI PORCA CEGA, ARRUELA E BUCHA DE NYLON TAMANHO S-8 | MAT. | UN | 2 | 12,40 | 24,80
6021 | REGISTRO PRESSAO COM ACABAMENTO E CANOPLA CROMADA, SIMPLES, BITOLA 1/2 " (REF 1416) | MAT. | UN | 1 | 58,94 | 58,94
88248U | AUXILIAR DE ENCANADOR OU BOMBEIRO HIDRÁULICO COM ENCARGOS COMPLEMENTARES | SER.CG | H | 3.2 | 10,96 | 35,07
88267U | ENCANADOR OU BOMBEIRO HIDRÁULICO COM ENCARGOS COMPLEMENTARES | SER.CG | H | 3.2 | 13,24 | 42,37
PREÇO (mão-de-obra): | [5 empty] | 42,76
PREÇO (material): | [5 empty] | 403,33
PREÇO TOTAL (unit.): | [5 empty] | 446,09
LS(%): | [5 empty] | 48,66
BDI(%): | [5 empty] | 0,00
ADM(%): | [5 empty] | 0,00
TOTAL TAXA: | [5 empty] | 48,66
PREÇO TOTAL UNIT. (c/ taxa): | [5 empty] | 494,75
QUANTIDADE: | [5 empty] | 36,00
PREÇO TOTAL (c/ taxa): | [5 empty] | 17.811,00
86878U | VÁLVULA EM METAL CROMADO TIPO AMERICANA 3.1/2" X 1.1/2" PARA PIA - FORNECIMENTO E INSTALAÇÃO. AF_12/2013 | SER.CG | UN
3146 | FITA VEDA ROSCA EM ROLOS DE 18 MM X 10 M (L X C) | MAT. | UN | 0,040000000 | 3,60 | 0,14
6157 | VALVULA EM METAL CROMADO PARA PIA AMERICANA 3.1/2 X 1.1/2 " | MAT. | UN | 1 | 34,88 | 34,88
88267U | ENCANADOR OU BOMBEIRO HIDRÁULICO COM ENCARGOS COMPLEMENTARES | SER.CG | H | 0,170000000 | 13,24 | 2,25
88316U | SERVENTE COM ENCARGOS COMPLEMENTARES | SER.CG | H | 0,050000000 | 10,86 | 0,54
PREÇO (mão-de-obra): | [5 empty] | 1,59
PREÇO (material): | [5 empty] | 36,23
PREÇO TOTAL (unit.): | [5 empty] | 37,82
LS(%): | [5 empty] | 1,80
BDI(%): | [5 empty] | 0,00
ADM(%): | [5 empty] | 0,00
TOTAL TAXA: | [5 empty] | 1,80
PREÇO TOTAL UNIT. (c/ taxa): | [5 empty] | 39,62
QUANTIDADE: | [5 empty] | 30,00
PREÇO TOTAL (c/ taxa): | [5 empty] | 1.188,60
86909U | TORNEIRA CROMADA TUBO MÓVEL, DE MESA, 1/2" OU 3/4", PARA PIA DE COZINHA, PADRÃO ALTO - FORNECIMENTO E INSTALAÇÃO. AF_12/2013 | SER.CG | UN
11772 | TORNEIRA CROMADA DE MESA PARA COZINHA BICA MOVEL COM AREJADOR 1/2 " OU 3/4 " (REF 1167) | MAT. | UN | 1 | 90,53 | 90,53
3146 | FITA VEDA ROSCA EM ROLOS DE 18 MM X 10 M (L X C) | MAT. | UN | 0,030400000 | 3,60 | 0,11
88267U | ENCANADOR OU BOMBEIRO HIDRÁULICO COM ENCARGOS COMPLEMENTARES | SER.CG | H | 0,170000000 | 13,24 | 2,25
88316U | SERVENTE COM ENCARGOS COMPLEMENTARES | SER.CG | H | 0,050000000 | 10,86 | 0,54
PREÇO (mão-de-obra): | [5 empty] | 1,59
PREÇO (material): | [5 empty] | 91,84
PREÇO TOTAL (unit.): | [5 empty] | 93,43
LS(%): | [5 empty] | 1,81
BDI(%): | [5 empty] | 0,00
ADM(%): | [5 empty] | 0,00
TOTAL TAXA: | [5 empty] | 1,81
PREÇO TOTAL UNIT. (c/ taxa): | [5 empty] | 95,24
QUANTIDADE: | [5 empty] | 30,00
PREÇO TOTAL (c/ taxa): | [5 empty] | 2.857,20
86935U | CUBA DE EMBUTIR DE AÇO INOXIDÁVEL MÉDIA, INCLUSO VÁLVULA TIPO AMERICANA EM METAL CROMADO E SIFÃO FLEXÍVEL EM PVC - FORNECIMENTO E INSTALAÇÃO. AF_12/2013 | SER.CG | UN
86878U | VÁLVULA EM METAL CROMADO TIPO AMERICANA 3.1/2" X 1.1/2" PARA PIA - FORNECIMENTO E INSTALAÇÃO. AF_12/2013 | SER.CG | UN | 1 | 37,82 | 37,82
86883U | SIFÃO DO TIPO FLEXÍVEL EM PVC 1? X 1.1/2? - FORNECIMENTO E INSTALAÇÃO. AF_12/2013 | SER.CG | UN | 1 | 8,47 | 8,47
86900U | CUBA DE EMBUTIR DE AÇO INOXIDÁVEL MÉDIA - FORNECIMENTO E INSTALAÇÃO. AF_12/2013 | SER.CG | UN | 1 | 149,59 | 149,59
PREÇO (mão-de-obra): | [5 empty] | 6,05
PREÇO (material): | [5 empty] | 189,82
PREÇO TOTAL (unit.): | [5 empty] | 195,87
LS(%): | [5 empty] | 6,88
BDI(%): | [5 empty] | 0,00
ADM(%): | [5 empty] | 0,00
TOTAL TAXA: | [5 empty] | 6,88
PREÇO TOTAL UNIT. (c/ taxa): | [5 empty] | 202,75
QUANTIDADE: | [5 empty] | 30,00
PREÇO TOTAL (c/ taxa): | [5 empty] | 6.082,50
86938U | CUBA DE EMBUTIR OVAL EM LOUÇA BRANCA, 35 X 50CM OU EQUIVALENTE, INCLUSO VÁLVULA E SIFÃO TIPO GARRAFA EM METAL CROMADO - FORNECIMENTO E INSTALAÇÃO. AF_12/2013 | SER.CG | UN
86877U | VÁLVULA EM METAL CROMADO 1.1/2" X 1.1/2" PARA TANQUE OU LAVATÓRIO, COM OU SEM LADRÃO - FORNECIMENTO E INSTALAÇÃO. AF_12/2013 | SER.CG | UN | 1 | 23,23 | 23,23
86881U | SIFÃO DO TIPO GARRAFA EM METAL CROMADO 1 X 1.1/2" - FORNECIMENTO E INSTALAÇÃO. AF_12/2013 | SER.CG | UN | 1 | 106,88 | 106,88
86901U | CUBA DE EMBUTIR OVAL EM LOUÇA BRANCA, 35 X 50CM OU EQUIVALENTE - FORNECIMENTO E INSTALAÇÃO. AF_12/2013 | SER.CG | UN | 1 | 102,32 | 102,32
PREÇO (mão-de-obra): | [5 empty] | 10,70
PREÇO (material): | [5 empty] | 221,73
PREÇO TOTAL (unit.): | [5 empty] | 232,43
LS(%): | [5 empty] | 12,18
BDI(%): | [5 empty] | 0,00
ADM(%): | [5 empty] | 0,00
TOTAL TAXA: | [5 empty] | 12,18
PREÇO TOTAL UNIT. (c/ taxa): | [5 empty] | 244,61
QUANTIDADE: | [5 empty] | 58,00
PREÇO TOTAL (c/ taxa): | [5 empty] | 14.187,38
95469U | VASO SANITARIO SIFONADO CONVENCIONAL COM LOUÇA BRANCA - FORNECIMENTO E INSTALAÇÃO. AF_10/2016 | SER.CG | UN
10420 | BACIA SANITARIA (VASO) CONVENCIONAL DE LOUCA BRANCA | MAT. | UN | 1 | 114,90 | 114,90
37329 | REJUNTE EPOXI BRANCO | MAT. | KG | 0,146900000 | 35,44 | 5,21
4384 | PARAFUSO NIQUELADO COM ACABAMENTO CROMADO PARA FIXAR PECA SANITARIA, INCLUI PORCA CEGA, ARRUELA E BUCHA DE NYLON TAMANHO S-10 | MAT. | UN | 2 | 16,72 | 33,44
6138 | VEDACAO PVC, 100 MM, PARA SAIDA VASO SANITARIO | MAT. | UN | 1 | 1,89 | 1,89
88267U | ENCANADOR OU BOMBEIRO HIDRÁULICO COM ENCARGOS COMPLEMENTARES | SER.CG | H | 0,780000000 | 13,24 | 10,33
88316U | SERVENTE COM ENCARGOS COMPLEMENTARES | SER.CG | H | 0,440000000 | 10,86 | 4,78
PREÇO (mão-de-obra): | [5 empty] | 8,35
PREÇO (material): | [5 empty] | 162,19
PREÇO TOTAL (unit.): | [5 empty] | 170,54
LS(%): | [5 empty] | 9,50
BDI(%): | [5 empty] | 0,00
ADM(%): | [5 empty] | 0,00
TOTAL TAXA: | [5 empty] | 9,50
PREÇO TOTAL UNIT. (c/ taxa): | [5 empty] | 180,04
QUANTIDADE: | [5 empty] | 60,00
PREÇO TOTAL (c/ taxa): | [5 empty] | 10.802,40
95472U | VASO SANITARIO SIFONADO CONVENCIONAL PARA PCD SEM FURO FRONTAL COM LOUÇA BRANCA SEM ASSENTO, INCLUSO CONJUNTO DE LIGAÇÃO PARA BACIA SANITÁRIA AJUSTÁVEL - FORNECIMENTO E INSTALAÇÃO. AF_10/2016 | SER.CG | UN
6142 | CONJUNTO DE LIGACAO PARA BACIA SANITARIA AJUSTAVEL, EM PLASTICO BRANCO, COM TUBO, CANOPLA E ESPUDE | MAT. | UN | 1 | 5,24 | 5,24
95471U | VASO SANITARIO SIFONADO CONVENCIONAL PARA PCD SEM FURO FRONTAL COM LOUÇA BRANCA SEM ASSENTO - FORNECIMENTO E INSTALAÇÃO. AF_10/2016 | SER.CG | UN | 1 | 628,08 | 628,08
PREÇO (mão-de-obra): | [5 empty] | 8,35
PREÇO (material): | [5 empty] | 624,97
PREÇO TOTAL (unit.): | [5 empty] | 633,32
LS(%): | [5 empty] | 9,50
BDI(%): | [5 empty] | 0,00
ADM(%): | [5 empty] | 0,00
TOTAL TAXA: | [5 empty] | 9,50
PREÇO TOTAL UNIT. (c/ taxa): | [5 empty] | 642,82
QUANTIDADE: | [5 empty] | 6,00
PREÇO TOTAL (c/ taxa): | [5 empty] | 3.856,92
05.01.600 | Equipamentos
83644U | BOMBA RECALQUE DAGUA TRIFASICA 10,0 HP | SER.CG | UN
740 | BOMBA CENTRIFUGA MOTOR ELETRICO TRIFASICO 9,86 DIAMETRO DE SUCCAO X ELEVACAO 1" X 1", 4 ESTAGIOS, DIAMETRO DOS ROTORES 4 X 146 MM, HM/Q: 85 M / 14,9 M3/H A 140 M / 4,2 M3/H | MAT. | UN | 1 | 4.976,41 | 4.976,41
88243U | AJUDANTE ESPECIALIZADO COM ENCARGOS COMPLEMENTARES | SER.CG | H | 6.1 | 12,32 | 75,16
88279U | MONTADOR ELETROMECÃNICO COM ENCARGOS COMPLEMENTARES | SER.CG | H | 6.1 | 14,15 | 86,33
PREÇO (mão-de-obra): | [5 empty] | 90,85
PREÇO (material): | [5 empty] | 5.047,04
PREÇO TOTAL (unit.): | [5 empty] | 5.137,89
LS(%): | [5 empty] | 103,40
BDI(%): | [5 empty] | 0,00
ADM(%): | [5 empty] | 0,00
TOTAL TAXA: | [5 empty] | 103,40
PREÇO TOTAL UNIT. (c/ taxa): | [5 empty] | 5.241,29
QUANTIDADE: | [5 empty] | 8,00
PREÇO TOTAL (c/ taxa): | [5 empty] | 41.930,32
05.03.000 | Drenagem de Águas Pluviais
05.03.100 | Drenagem da Cobertura da Plataforma Superior
2003815 | Canaleta de concreto - CAU 05 - seção de 40 x 40 cm - espessura de 10 cm - apoiada em toda a extensão | SER.CG | M
1107895 | Concreto fck = 25 MPa - confecção em betoneira e lançamento manual - areia extraída e brita produzida | SER.CG | M3 | 0,140000000 | 211,44 | 29,60
3103302 | Formas de tábuas de pinho para dispositivos de drenagem - utilização de 3 vezes - confecção, instalação e retirada | SER.CG | M2 | 1.8 | 49,20 | 88,56
407820 | Armação em aço CA-60 - fornecimento, preparo e colocação | SER.CG | KG | 5 | 6,93 | 34,66
PREÇO (mão-de-obra): | [5 empty] | 96,25
PREÇO (material): | [5 empty] | 56,58
PREÇO TOTAL (unit.): | [5 empty] | 152,83
LS(%): | [5 empty] | 109,54
BDI(%): | [5 empty] | 0,00
ADM(%): | [5 empty] | 0,00
TOTAL TAXA: | [5 empty] | 109,54
PREÇO TOTAL UNIT. (c/ taxa): | [5 empty] | 262,37
QUANTIDADE: | [5 empty] | 296,40
PREÇO TOTAL (c/ taxa): | [5 empty] | 77.766,47
89578U | TUBO PVC, SÉRIE R, ÁGUA PLUVIAL, DN 100 MM, FORNECIDO E INSTALADO EM CONDUTORES VERTICAIS DE ÁGUAS PLUVIAIS. AF_12/2014 | SER.CG | M
122 | ADESIVO PLASTICO PARA PVC, FRASCO COM 850 GR | MAT. | UN | 0,005000000 | 57,09 | 0,29
20083 | SOLUCAO LIMPADORA PARA PVC, FRASCO COM 1000 CM3 | MAT. | UN | 0,008200000 | 49,58 | 0,41
38383 | LIXA DAGUA EM FOLHA, GRAO 100 | MAT. | UN | 0,023000000 | 1,71 | 0,04
88248U | AUXILIAR DE ENCANADOR OU BOMBEIRO HIDRÁULICO COM ENCARGOS COMPLEMENTARES | SER.CG | H | 0,110000000 | 10,96 | 1,21
88267U | ENCANADOR OU BOMBEIRO HIDRÁULICO COM ENCARGOS COMPLEMENTARES | SER.CG | H | 0,110000000 | 13,24 | 1,46
9841 | TUBO PVC, SERIE R, DN 100 MM, PARA ESGOTO OU AGUAS PLUVIAIS PREDIAL (NBR 5688) | MAT. | M | 1.04 | 22,90 | 23,82
PREÇO (mão-de-obra): | [5 empty] | 1,47
PREÇO (material): | [5 empty] | 25,74
PREÇO TOTAL (unit.): | [5 empty] | 27,21
LS(%): | [5 empty] | 1,67
BDI(%): | [5 empty] | 0,00
ADM(%): | [5 empty] | 0,00
TOTAL TAXA: | [5 empty] | 1,67
PREÇO TOTAL UNIT. (c/ taxa): | [5 empty] | 28,88
QUANTIDADE: | [5 empty] | 210,00
PREÇO TOTAL (c/ taxa): | [5 empty] | 6.064,80
89580U | TUBO PVC, SÉRIE R, ÁGUA PLUVIAL, DN 150 MM, FORNECIDO E INSTALADO EM CONDUTORES VERTICAIS DE ÁGUAS PLUVIAIS. AF_12/2014 | SER.CG | M
122 | ADESIVO PLASTICO PARA PVC, FRASCO COM 850 GR | MAT. | UN | 0,006200000 | 57,09 | 0,35
20083 | SOLUCAO LIMPADORA PARA PVC, FRASCO COM 1000 CM3 | MAT. | UN | 0,010200000 | 49,58 | 0,51
38383 | LIXA DAGUA EM FOLHA, GRAO 100 | MAT. | UN | 0,037000000 | 1,71 | 0,06
88248U | AUXILIAR DE ENCANADOR OU BOMBEIRO HIDRÁULICO COM ENCARGOS COMPLEMENTARES | SER.CG | H | 0,180000000 | 10,96 | 1,97
88267U | ENCANADOR OU BOMBEIRO HIDRÁULICO COM ENCARGOS COMPLEMENTARES | SER.CG | H | 0,180000000 | 13,24 | 2,38
9840 | TUBO PVC, SERIE R, DN 150 MM, PARA ESGOTO OU AGUAS PLUVIAIS PREDIAL (NBR 5688) | MAT. | M | 1.04 | 46,55 | 48,41
PREÇO (mão-de-obra): | [5 empty] | 2,40
PREÇO (material): | [5 empty] | 51,29
PREÇO TOTAL (unit.): | [5 empty] | 53,69
LS(%): | [5 empty] | 2,74
BDI(%): | [5 empty] | 0,00
ADM(%): | [5 empty] | 0,00
TOTAL TAXA: | [5 empty] | 2,74
PREÇO TOTAL UNIT. (c/ taxa): | [5 empty] | 56,43
QUANTIDADE: | [5 empty] | 300,00
PREÇO TOTAL (c/ taxa): | [5 empty] | 16.929,00
89708.1U | RALO HEMISFÉRICO DE F°F°, TIPO ABACAXI 100MM | SER.CG | UN
11708 | Ralo fofo semiesferico, 100 mm, para lajes/ calhas | MAT. | UN | 1 | 12,29 | 12,29
88248U | AUXILIAR DE ENCANADOR OU BOMBEIRO HIDRÁULICO COM ENCARGOS COMPLEMENTARES | SER.CG | H | 0,500000000 | 10,96 | 5,48
88267U | ENCANADOR OU BOMBEIRO HIDRÁULICO COM ENCARGOS COMPLEMENTARES | SER.CG | H | 0,500000000 | 13,24 | 6,62
PREÇO (mão-de-obra): | [5 empty] | 6,68
PREÇO (material): | [5 empty] | 17,71
PREÇO TOTAL (unit.): | [5 empty] | 24,39
LS(%): | [5 empty] | 7,60
BDI(%): | [5 empty] | 0,00
ADM(%): | [5 empty] | 0,00
TOTAL TAXA: | [5 empty] | 7,60
PREÇO TOTAL UNIT. (c/ taxa): | [5 empty] | 31,99
QUANTIDADE: | [5 empty] | 30,00
PREÇO TOTAL (c/ taxa): | [5 empty] | 959,70
05.03.500 | Drenagem do Sistema Viário
05.03.500.11U | Drenagem do Sistema Viário Rodoviária do Plano Piloto | SER.CG | CJ
05.03.500.10U | Drenagem do Sistema Viário Rodoviária PP | MAT. | M2 | 11.860,000000000 | 198,92 | 2.359.191,20
PREÇO (mão-de-obra): | [5 empty] | 0,00
PREÇO (material): | [5 empty] | 2.359.191,20
PREÇO TOTAL (unit.): | [5 empty] | 2.359.191,20
LS(%): | [5 empty] | 0,00
BDI(%): | [5 empty] | 0,00
ADM(%): | [5 empty] | 0,00
TOTAL TAXA: | [5 empty] | 0,00
PREÇO TOTAL UNIT. (c/ taxa): | [5 empty] | 2.359.191,20
QUANTIDADE: | [5 empty] | 1,00
PREÇO TOTAL (c/ taxa): | [5 empty] | 2.359.191,20
05.03.900 | Escavações e Reaterros
06.00.000 | INSTALAÇÕES ELÉTRICAS E ELETRÔNICAS
06.01.000 | Instalações Elétricas
06.01.302 | Quadros de força
74130/1U | DISJUNTOR TERMOMAGNETICO MONOPOLAR PADRAO NEMA (AMERICANO) 10 A 30A 240V, FORNECIMENTO E INSTALACAO | SER.CG | UN
2370 | DISJUNTOR TIPO NEMA, MONOPOLAR 10 ATE 30A, TENSAO MAXIMA DE 240 V | MAT. | UN | 1 | 10,76 | 10,76
88264U | ELETRICISTA COM ENCARGOS COMPLEMENTARES | SER.CG | H | 0,125000000 | 13,77 | 1,72
PREÇO (mão-de-obra): | [5 empty] | 0,99
PREÇO (material): | [5 empty] | 11,49
PREÇO TOTAL (unit.): | [5 empty] | 12,48
LS(%): | [5 empty] | 1,13
BDI(%): | [5 empty] | 0,00
ADM(%): | [5 empty] | 0,00
TOTAL TAXA: | [5 empty] | 1,13
PREÇO TOTAL UNIT. (c/ taxa): | [5 empty] | 13,61
QUANTIDADE: | [5 empty] | 288,00
PREÇO TOTAL (c/ taxa): | [5 empty] | 3.919,68
74130/9U | DISJUNTOR TERMOMAGNETICO TRIPOLAR EM CAIXA MOLDADA 500 A 600A 600V, FORNECIMENTO E INSTALACAO | SER.CG | UN
2376 | DISJUNTOR TERMOMAGNETICO TRIPOLAR 600 A / 600 V, TIPO LXD / ICC - 40 KA | MAT. | UN | 1 | 1.919,69 | 1.919,69
88247U | AUXILIAR DE ELETRICISTA COM ENCARGOS COMPLEMENTARES | SER.CG | H | 0,400000000 | 11,41 | 4,57
88264U | ELETRICISTA COM ENCARGOS COMPLEMENTARES | SER.CG | H | 0,400000000 | 13,77 | 5,51
PREÇO (mão-de-obra): | [5 empty] | 5,41
PREÇO (material): | [5 empty] | 1.924,35
PREÇO TOTAL (unit.): | [5 empty] | 1.929,76
LS(%): | [5 empty] | 6,16
BDI(%): | [5 empty] | 0,00
ADM(%): | [5 empty] | 0,00
TOTAL TAXA: | [5 empty] | 6,16
PREÇO TOTAL UNIT. (c/ taxa): | [5 empty] | 1.935,92
QUANTIDADE: | [5 empty] | 6,00
PREÇO TOTAL (c/ taxa): | [5 empty] | 11.615,52
74131/6U | QUADRO DE DISTRIBUICAO DE ENERGIA DE EMBUTIR, EM CHAPA METALICA, PARA 32 DISJUNTORES TERMOMAGNETICOS MONOPOLARES, COM BARRAMENTO TRIFASICO E NEUTRO, FORNECIMENTO E INSTALACAO | SER.CG | UN
12041 | QUADRO DE DISTRIBUICAO COM BARRAMENTO TRIFASICO, DE EMBUTIR, EM CHAPA DE ACO GALVANIZADO, PARA 30 DISJUNTORES DIN, 150 A | MAT. | UN | 1 | 323,35 | 323,35
88247U | AUXILIAR DE ELETRICISTA COM ENCARGOS COMPLEMENTARES | SER.CG | H | 3.5 | 11,41 | 39,95
88264U | ELETRICISTA COM ENCARGOS COMPLEMENTARES | SER.CG | H | 3.5 | 13,77 | 48,20
PREÇO (mão-de-obra): | [5 empty] | 47,34
PREÇO (material): | [5 empty] | 364,16
PREÇO TOTAL (unit.): | [5 empty] | 411,50
LS(%): | [5 empty] | 53,87
BDI(%): | [5 empty] | 0,00
ADM(%): | [5 empty] | 0,00
TOTAL TAXA: | [5 empty] | 53,87
PREÇO TOTAL UNIT. (c/ taxa): | [5 empty] | 465,37
QUANTIDADE: | [5 empty] | 6,00
PREÇO TOTAL (c/ taxa): | [5 empty] | 2.792,22
83463U | QUADRO DE DISTRIBUICAO DE ENERGIA EM CHAPA DE ACO GALVANIZADO, PARA 12 DISJUNTORES TERMOMAGNETICOS MONOPOLARES, COM BARRAMENTO TRIFASICO E NEUTRO - FORNECIMENTO E INSTALACAO | SER.CG | UN
13393 | QUADRO DE DISTRIBUICAO COM BARRAMENTO TRIFASICO, DE EMBUTIR, EM CHAPA DE ACO GALVANIZADO, PARA 12 DISJUNTORES DIN, 100 A | MAT. | UN | 1 | 191,45 | 191,45
88247U | AUXILIAR DE ELETRICISTA COM ENCARGOS COMPLEMENTARES | SER.CG | H | 2 | 11,41 | 22,83
88264U | ELETRICISTA COM ENCARGOS COMPLEMENTARES | SER.CG | H | 2 | 13,77 | 27,54
PREÇO (mão-de-obra): | [5 empty] | 27,05
PREÇO (material): | [5 empty] | 214,77
PREÇO TOTAL (unit.): | [5 empty] | 241,82
LS(%): | [5 empty] | 30,79
BDI(%): | [5 empty] | 0,00
ADM(%): | [5 empty] | 0,00
TOTAL TAXA: | [5 empty] | 30,79
PREÇO TOTAL UNIT. (c/ taxa): | [5 empty] | 272,61
QUANTIDADE: | [5 empty] | 30,00
PREÇO TOTAL (c/ taxa): | [5 empty] | 8.178,30
93673U | DISJUNTOR TRIPOLAR TIPO DIN, CORRENTE NOMINAL DE 50A - FORNECIMENTO E INSTALAÇÃO. AF_04/2016 | SER.CG | UN
1575 | TERMINAL A COMPRESSAO EM COBRE ESTANHADO PARA CABO 16 MM2, 1 FURO E 1 COMPRESSAO, PARA PARAFUSO DE FIXACAO M6 | MAT. | UN | 3 | 1,18 | 3,54
34709 | DISJUNTOR TIPO DIN/IEC, TRIPOLAR DE 10 ATE 50A | MAT. | UN | 1 | 58,34 | 58,34
88247U | AUXILIAR DE ELETRICISTA COM ENCARGOS COMPLEMENTARES | SER.CG | H | 0,568000000 | 11,41 | 6,48
88264U | ELETRICISTA COM ENCARGOS COMPLEMENTARES | SER.CG | H | 0,568000000 | 13,77 | 7,82
PREÇO (mão-de-obra): | [5 empty] | 7,68
PREÇO (material): | [5 empty] | 68,51
PREÇO TOTAL (unit.): | [5 empty] | 76,19
LS(%): | [5 empty] | 8,74
BDI(%): | [5 empty] | 0,00
ADM(%): | [5 empty] | 0,00
TOTAL TAXA: | [5 empty] | 8,74
PREÇO TOTAL UNIT. (c/ taxa): | [5 empty] | 84,93
QUANTIDADE: | [5 empty] | 66,00
PREÇO TOTAL (c/ taxa): | [5 empty] | 5.605,38
06.01.401 | Luminárias
04.01.401.2U | Luminária de embutir retangular, alto fluxo, alumínio com pintura branca fosca, lâmpada 50w | SER.CG | UN
1087 | REATOR ELETRONICO BIVOLT PARA 1 LAMPADA FLUORESCENTE DE 36/40 W | MAT. | UN | 1 | 17,62 | 17,62
12409/ORSE | Luminária de alto rendimento T5, 2x 54w, embutir, com aletas, corpo em chapa de aço-carbono com pintura epóxi na cor branco fosco, refletor em alumínio anodizado, ref. LART5-80w/EBR/AA, da G-light ou similar | MAT. | UN | 1 | 189,56 | 189,56
13285/ORSE | Lâmpada led 50w de potência, luz branca bivolt, marca LLum ou similar | MAT. | UN | 1 | 87,90 | 87,90
88247U | AUXILIAR DE ELETRICISTA COM ENCARGOS COMPLEMENTARES | SER.CG | H | 0,250000000 | 11,41 | 2,85
88264U | ELETRICISTA COM ENCARGOS COMPLEMENTARES | SER.CG | H | 0,500000000 | 13,77 | 6,89
PREÇO (mão-de-obra): | [5 empty] | 5,37
PREÇO (material): | [5 empty] | 299,45
PREÇO TOTAL (unit.): | [5 empty] | 304,82
LS(%): | [5 empty] | 6,11
BDI(%): | [5 empty] | 0,00
ADM(%): | [5 empty] | 0,00
TOTAL TAXA: | [5 empty] | 6,11
PREÇO TOTAL UNIT. (c/ taxa): | [5 empty] | 310,93
QUANTIDADE: | [5 empty] | 370,00
PREÇO TOTAL (c/ taxa): | [5 empty] | 115.044,10
93139U | PONTO DE ILUMINAÇÃO RESIDENCIAL INCLUINDO INTERRUPTOR PARALELO (2 MÓDULOS), CAIXA ELÉTRICA, ELETRODUTO, CABO, RASGO, QUEBRA E CHUMBAMENTO (EXCLUINDO LUMINÁRIA E LÂMPADA). AF_01/2016 | SER.CG | UN
90447U | RASGO EM ALVENARIA PARA ELETRODUTOS COM DIAMETROS MENORES OU IGUAIS A 40 MM. AF_05/2015 | SER.CG | M | 2.2 | 3,36 | 7,40
90456U | QUEBRA EM ALVENARIA PARA INSTALAÇÃO DE CAIXA DE TOMADA (4X4 OU 4X2). AF_05/2015 | SER.CG | UN | 1 | 2,16 | 2,16
90466U | CHUMBAMENTO LINEAR EM ALVENARIA PARA RAMAIS/DISTRIBUIÇÃO COM DIÂMETROS MENORES OU IGUAIS A 40 MM. AF_05/2015 | SER.CG | M | 2.2 | 7,00 | 15,41
91842U | ELETRODUTO FLEXÍVEL CORRUGADO, PVC, DN 20 MM (1/2"), PARA CIRCUITOS TERMINAIS, INSTALADO EM LAJE - FORNECIMENTO E INSTALAÇÃO. AF_12/2015 | SER.CG | M | 2 | 3,37 | 6,74
91852U | ELETRODUTO FLEXÍVEL CORRUGADO, PVC, DN 20 MM (1/2"), PARA CIRCUITOS TERMINAIS, INSTALADO EM PAREDE - FORNECIMENTO E INSTALAÇÃO. AF_12/2015 | SER.CG | M | 2.2 | 4,67 | 10,28
91924U | CABO DE COBRE FLEXÍVEL ISOLADO, 1,5 MM², ANTI-CHAMA 450/750 V, PARA CIRCUITOS TERMINAIS - FORNECIMENTO E INSTALAÇÃO. AF_12/2015 | SER.CG | M | 21 | 1,72 | 36,21
91937U | CAIXA OCTOGONAL 3" X 3", PVC, INSTALADA EM LAJE - FORNECIMENTO E INSTALAÇÃO. AF_12/2015 | SER.CG | UN | 0,375000000 | 6,29 | 2,36
91940U | CAIXA RETANGULAR 4" X 2" MÉDIA (1,30 M DO PISO), PVC, INSTALADA EM PAREDE - FORNECIMENTO E INSTALAÇÃO. AF_12/2015 | SER.CG | UN | 1 | 8,09 | 8,09
91961U | INTERRUPTOR PARALELO (2 MÓDULOS), 10A/250V, INCLUINDO SUPORTE E PLACA - FORNECIMENTO E INSTALAÇÃO. AF_12/2015 | SER.CG | UN | 1 | 36,34 | 36,34
PREÇO (mão-de-obra): | [5 empty] | 38,33
PREÇO (material): | [5 empty] | 86,66
PREÇO TOTAL (unit.): | [5 empty] | 124,99
LS(%): | [5 empty] | 43,62
BDI(%): | [5 empty] | 0,00
ADM(%): | [5 empty] | 0,00
TOTAL TAXA: | [5 empty] | 43,62
PREÇO TOTAL UNIT. (c/ taxa): | [5 empty] | 168,61
QUANTIDADE: | [5 empty] | 370,00
PREÇO TOTAL (c/ taxa): | [5 empty] | 62.385,70
06.01.404 | Tomadas
92008U | TOMADA BAIXA DE EMBUTIR (2 MÓDULOS), 2P+T 10 A, INCLUINDO SUPORTE E PLACA - FORNECIMENTO E INSTALAÇÃO. AF_12/2015 | SER.CG | UN
91946U | SUPORTE PARAFUSADO COM PLACA DE ENCAIXE 4" X 2" MÉDIO (1,30 M DO PISO) PARA PONTO ELÉTRICO - FORNECIMENTO E INSTALAÇÃO. AF_12/2015 | SER.CG | UN | 1 | 5,80 | 5,80
92006U | TOMADA BAIXA DE EMBUTIR (2 MÓDULOS), 2P+T 10 A, SEM SUPORTE E SEM PLACA - FORNECIMENTO E INSTALAÇÃO. AF_12/2015 | SER.CG | UN | 1 | 24,76 | 24,76
PREÇO (mão-de-obra): | [5 empty] | 6,52
PREÇO (material): | [5 empty] | 24,04
PREÇO TOTAL (unit.): | [5 empty] | 30,56
LS(%): | [5 empty] | 7,42
BDI(%): | [5 empty] | 0,00
ADM(%): | [5 empty] | 0,00
TOTAL TAXA: | [5 empty] | 7,42
PREÇO TOTAL UNIT. (c/ taxa): | [5 empty] | 37,98
QUANTIDADE: | [5 empty] | 986,00
PREÇO TOTAL (c/ taxa): | [5 empty] | 37.448,28
93143U | PONTO DE TOMADA RESIDENCIAL INCLUINDO TOMADA 20A/250V, CAIXA ELÉTRICA, ELETRODUTO, CABO, RASGO, QUEBRA E CHUMBAMENTO. AF_01/2016 | SER.CG | UN
90447U | RASGO EM ALVENARIA PARA ELETRODUTOS COM DIAMETROS MENORES OU IGUAIS A 40 MM. AF_05/2015 | SER.CG | M | 2.2 | 3,36 | 7,40
90456U | QUEBRA EM ALVENARIA PARA INSTALAÇÃO DE CAIXA DE TOMADA (4X4 OU 4X2). AF_05/2015 | SER.CG | UN | 1 | 2,16 | 2,16
90466U | CHUMBAMENTO LINEAR EM ALVENARIA PARA RAMAIS/DISTRIBUIÇÃO COM DIÂMETROS MENORES OU IGUAIS A 40 MM. AF_05/2015 | SER.CG | M | 2.2 | 7,00 | 15,41
91842U | ELETRODUTO FLEXÍVEL CORRUGADO, PVC, DN 20 MM (1/2"), PARA CIRCUITOS TERMINAIS, INSTALADO EM LAJE - FORNECIMENTO E INSTALAÇÃO. AF_12/2015 | SER.CG | M | 2 | 3,37 | 6,74
91852U | ELETRODUTO FLEXÍVEL CORRUGADO, PVC, DN 20 MM (1/2"), PARA CIRCUITOS TERMINAIS, INSTALADO EM PAREDE - FORNECIMENTO E INSTALAÇÃO. AF_12/2015 | SER.CG | M | 2.2 | 4,67 | 10,28
91926U | CABO DE COBRE FLEXÍVEL ISOLADO, 2,5 MM², ANTI-CHAMA 450/750 V, PARA CIRCUITOS TERMINAIS - FORNECIMENTO E INSTALAÇÃO. AF_12/2015 | SER.CG | M | 12.6 | 2,52 | 31,73
91937U | CAIXA OCTOGONAL 3" X 3", PVC, INSTALADA EM LAJE - FORNECIMENTO E INSTALAÇÃO. AF_12/2015 | SER.CG | UN | 0,375000000 | 6,29 | 2,36
91940U | CAIXA RETANGULAR 4" X 2" MÉDIA (1,30 M DO PISO), PVC, INSTALADA EM PAREDE - FORNECIMENTO E INSTALAÇÃO. AF_12/2015 | SER.CG | UN | 1 | 8,09 | 8,09
91997U | TOMADA MÉDIA DE EMBUTIR (1 MÓDULO), 2P+T 20 A, INCLUINDO SUPORTE E PLACA - FORNECIMENTO E INSTALAÇÃO. AF_12/2015 | SER.CG | UN | 1 | 22,80 | 22,80
PREÇO (mão-de-obra): | [5 empty] | 33,29
PREÇO (material): | [5 empty] | 73,68
PREÇO TOTAL (unit.): | [5 empty] | 106,97
LS(%): | [5 empty] | 37,88
BDI(%): | [5 empty] | 0,00
ADM(%): | [5 empty] | 0,00
TOTAL TAXA: | [5 empty] | 37,88
PREÇO TOTAL UNIT. (c/ taxa): | [5 empty] | 144,85
QUANTIDADE: | [5 empty] | 986,00
PREÇO TOTAL (c/ taxa): | [5 empty] | 142.822,10
06.01.600 | Geração de Emergência
06.01.600.10U | GRUPO GERADOR STEMAC, LINHA DIESEL, com potência de 1000 / 920 / 700 kVA - | SER.CG | CJ
04.01.540.10U | Painel com placas de gesso acartonado e isolamento acústico | SER.CG | M2 | 100.4 | 104,63 | 10.504,59
06.01.600.05U | GRUPO GERADOR C27 – PARA INSTALAÇÃO EM LOCAL ABRIGADO – 1.000 KVA / 800 KW – 906 KVA / 725 KW – 380/220 V, COM DISJUNTOR DE PROTEÇÃO MOTORIZADO E PAINEL DE COMANDO EMCP 4.2 E MÓDULO DE CONTROLE AGC | MAT. | CJ | 1 | 882.858,00 | 882.858,00
06.01.600.06U | Chave de transferência para comutação automática entre a rede da concessionária e o grupo gerador | MAT. | UN | 1 | 70.254,60 | 70.254,60
06.01.600.07U | Conjunto de atenuadores de ruído para instalação em sala de alvenaria, projetados para redução do nível de ruído para 85dB(A) @ 1,5 metros (75 dB(A) @ 7,0 metros) | MAT. | CJ | 1 | 48.569,00 | 48.569,00
06.01.600.08U | Porta acústica complementar ao sistema de tratamento acústico, em aço, com dimensão de 1100 x 2100 mm (L x A), com vão livre de 890 x 1890 mm (L x A) | MAT. | UN | 1 | 2.972,00 | 2.972,00
88247U | AUXILIAR DE ELETRICISTA COM ENCARGOS COMPLEMENTARES | SER.CG | H | 4 | 11,41 | 45,65
88251U | AUXILIAR DE SERRALHEIRO COM ENCARGOS COMPLEMENTARES | SER.CG | H | 2 | 11,62 | 23,25
88265U | ELETRICISTA INDUSTRIAL COM ENCARGOS COMPLEMENTARES | SER.CG | H | 4 | 13,77 | 55,09
88266U | ELETROTÉCNICO COM ENCARGOS COMPLEMENTARES | SER.CG | H | 4 | 17,48 | 69,93
88315U | SERRALHEIRO COM ENCARGOS COMPLEMENTARES | SER.CG | H | 2 | 13,59 | 27,18
88316U | SERVENTE COM ENCARGOS COMPLEMENTARES | SER.CG | H | 8 | 10,86 | 86,85
PREÇO (mão-de-obra): | [5 empty] | 1.331,62
PREÇO (material): | [5 empty] | 1.014.134,52
PREÇO TOTAL (unit.): | [5 empty] | 1.015.466,14
LS(%): | [5 empty] | 1.515,52
BDI(%): | [5 empty] | 0,00
ADM(%): | [5 empty] | 0,00
TOTAL TAXA: | [5 empty] | 1.515,52
PREÇO TOTAL UNIT. (c/ taxa): | [5 empty] | 1.016.981,66
QUANTIDADE: | [5 empty] | 1,00
PREÇO TOTAL (c/ taxa): | [5 empty] | 1.016.981,66
06.02.000 | Telefonia e Lógica
06.02.000.03U | PONTO DE TOMADA DE COMUNICAÇÃO E LÓGICA, INCLUINDO CAIXAS, ELETRODUTOS, CABO, RASGO, QUEBRA E CHUMBAMENTO | SER.CG | UN
16.113.000350.SER | Eletrocalha lisa em chapa de aço galvanizado # 22, tipo "U", com tampa largura 100 mm x altura 50 mm, instalação superior | SER.CG | M | 1.62 | 40,23 | 65,17
38083 | TOMADA RJ45, 8 FIOS, CAT 5E, CONJUNTO MONTADO PARA EMBUTIR 4" X 2" (PLACA + SUPORTE + MODULO) | MAT. | UN | 1 | 33,06 | 33,06
83366U | CAIXA DE PASSAGEM PARA TELEFONE 15X15X10CM (SOBREPOR), FORNECIMENTO E INSTALACAO. | SER.CG | UN | 0,110000000 | 43,52 | 4,79
90447U | RASGO EM ALVENARIA PARA ELETRODUTOS COM DIAMETROS MENORES OU IGUAIS A 40 MM. AF_05/2015 | SER.CG | M | 2.2 | 3,36 | 7,40
90456U | QUEBRA EM ALVENARIA PARA INSTALAÇÃO DE CAIXA DE TOMADA (4X4 OU 4X2). AF_05/2015 | SER.CG | UN | 1 | 2,16 | 2,16
90466U | CHUMBAMENTO LINEAR EM ALVENARIA PARA RAMAIS/DISTRIBUIÇÃO COM DIÂMETROS MENORES OU IGUAIS A 40 MM. AF_05/2015 | SER.CG | M | 2.2 | 7,00 | 15,41
91868U | ELETRODUTO RÍGIDO ROSCÁVEL, PVC, DN 32 MM (1"), PARA CIRCUITOS TERMINAIS, INSTALADO EM LAJE - FORNECIMENTO E INSTALAÇÃO. AF_12/2015 | SER.CG | M | 1.26 | 7,78 | 9,81
91869U | ELETRODUTO RÍGIDO ROSCÁVEL, PVC, DN 40 MM (1 1/4"), PARA CIRCUITOS TERMINAIS, INSTALADO EM LAJE - FORNECIMENTO E INSTALAÇÃO. AF_12/2015 | SER.CG | M | 4.44 | 10,02 | 44,48
98297U | CABO ELETRÔNICO CATEGORIA 6, INSTALADO EM EDIFICAÇÃO INSTITUCIONAL - FORNECIMENTO E INSTALAÇÃO. AF_03/2018 | SER.CG | M | 7.81 | 1,87 | 14,58
PREÇO (mão-de-obra): | [5 empty] | 38,24
PREÇO (material): | [5 empty] | 158,61
PREÇO TOTAL (unit.): | [5 empty] | 196,85
LS(%): | [5 empty] | 43,51
BDI(%): | [5 empty] | 0,00
ADM(%): | [5 empty] | 0,00
TOTAL TAXA: | [5 empty] | 43,51
PREÇO TOTAL UNIT. (c/ taxa): | [5 empty] | 240,36
QUANTIDADE: | [5 empty] | 324,00
PREÇO TOTAL (c/ taxa): | [5 empty] | 77.876,64
06.03.000 | Detecção e Alarme de Incêndio
06.03.200 | Equipamentos de Detecção
06.03.101U | Central de alarme de incêndio para 24 pontos | SER.CG | UN
15.101.000010.SER | Central de alarme de incêndio para 24 pontos | SER.CG | UN | 1 | 717,24 | 717,24
17.102.000009.SER | Caixa de telefone em chapa de aço padrão Telebras, dimensões internas 600 x 600 x 120 mm | SER.CG | UN | 1 | 134,12 | 134,12
PREÇO (mão-de-obra): | [5 empty] | 61,71
PREÇO (material): | [5 empty] | 789,65
PREÇO TOTAL (unit.): | [5 empty] | 851,36
LS(%): | [5 empty] | 70,23
BDI(%): | [5 empty] | 0,00
ADM(%): | [5 empty] | 0,00
TOTAL TAXA: | [5 empty] | 70,23
PREÇO TOTAL UNIT. (c/ taxa): | [5 empty] | 921,59
QUANTIDADE: | [5 empty] | 6,00
PREÇO TOTAL (c/ taxa): | [5 empty] | 5.529,54
10446/ORSE | Avisador sonoro tipo sirene para incêndio | SER.CG | UN
11195/ORSE | Avisador sonoro tipo sirene para incêndio | MAT. | UN | 1 | 223,09 | 223,09
88247U | AUXILIAR DE ELETRICISTA COM ENCARGOS COMPLEMENTARES | SER.CG | H | 0,500000000 | 11,41 | 5,71
88264U | ELETRICISTA COM ENCARGOS COMPLEMENTARES | SER.CG | H | 0,500000000 | 13,77 | 6,89
PREÇO (mão-de-obra): | [5 empty] | 6,76
PREÇO (material): | [5 empty] | 228,92
PREÇO TOTAL (unit.): | [5 empty] | 235,68
LS(%): | [5 empty] | 7,70
BDI(%): | [5 empty] | 0,00
ADM(%): | [5 empty] | 0,00
TOTAL TAXA: | [5 empty] | 7,70
PREÇO TOTAL UNIT. (c/ taxa): | [5 empty] | 243,38
QUANTIDADE: | [5 empty] | 6,00
PREÇO TOTAL (c/ taxa): | [5 empty] | 1.460,28
12016/ORSE | Acionador manual endereçavel | SER.CG | UN
12881/ORSE | Acionador Manual Endereçavel - Modelo AME-2 da Verin ou similar, tipo "Aperte aqui" | MAT. | UN | 1 | 151,39 | 151,39
88247U | AUXILIAR DE ELETRICISTA COM ENCARGOS COMPLEMENTARES | SER.CG | H | 0,500000000 | 11,41 | 5,71
88264U | ELETRICISTA COM ENCARGOS COMPLEMENTARES | SER.CG | H | 0,500000000 | 13,77 | 6,89
PREÇO (mão-de-obra): | [5 empty] | 6,76
PREÇO (material): | [5 empty] | 157,22
PREÇO TOTAL (unit.): | [5 empty] | 163,98
LS(%): | [5 empty] | 7,70
BDI(%): | [5 empty] | 0,00
ADM(%): | [5 empty] | 0,00
TOTAL TAXA: | [5 empty] | 7,70
PREÇO TOTAL UNIT. (c/ taxa): | [5 empty] | 171,68
QUANTIDADE: | [5 empty] | 36,00
PREÇO TOTAL (c/ taxa): | [5 empty] | 6.180,48
12017/ORSE | Detector de temperatura termovelocímetrico endereçável | SER.CG | UN
12849/ORSE | Detector de temperatura termovelocímetrico endereçável, modelo VRE-T, marca VERIN ou similar | MAT. | UN | 1 | 169,80 | 169,80
88247U | AUXILIAR DE ELETRICISTA COM ENCARGOS COMPLEMENTARES | SER.CG | H | 0,500000000 | 11,41 | 5,71
88264U | ELETRICISTA COM ENCARGOS COMPLEMENTARES | SER.CG | H | 0,500000000 | 13,77 | 6,89
PREÇO (mão-de-obra): | [5 empty] | 6,76
PREÇO (material): | [5 empty] | 175,63
PREÇO TOTAL (unit.): | [5 empty] | 182,39
LS(%): | [5 empty] | 7,70
BDI(%): | [5 empty] | 0,00
ADM(%): | [5 empty] | 0,00
TOTAL TAXA: | [5 empty] | 7,70
PREÇO TOTAL UNIT. (c/ taxa): | [5 empty] | 190,09
QUANTIDADE: | [5 empty] | 36,00
PREÇO TOTAL (c/ taxa): | [5 empty] | 6.843,24
12018/ORSE | Detector de fumaça óptico endereçável | SER.CG | UN
12883/ORSE | Detector de fumaça óptico endereçável, modelo VRE-F, marca VERIN ou similar | MAT. | UN | 1 | 168,20 | 168,20
88247U | AUXILIAR DE ELETRICISTA COM ENCARGOS COMPLEMENTARES | SER.CG | H | 0,500000000 | 11,41 | 5,71
88264U | ELETRICISTA COM ENCARGOS COMPLEMENTARES | SER.CG | H | 0,500000000 | 13,77 | 6,89
PREÇO (mão-de-obra): | [5 empty] | 6,76
PREÇO (material): | [5 empty] | 174,03
PREÇO TOTAL (unit.): | [5 empty] | 180,79
LS(%): | [5 empty] | 7,70
BDI(%): | [5 empty] | 0,00
ADM(%): | [5 empty] | 0,00
TOTAL TAXA: | [5 empty] | 7,70
PREÇO TOTAL UNIT. (c/ taxa): | [5 empty] | 188,49
QUANTIDADE: | [5 empty] | 36,00
PREÇO TOTAL (c/ taxa): | [5 empty] | 6.785,64
06.03.300 | Eletrodutos
95750U | ELETRODUTO DE AÇO GALVANIZADO, CLASSE LEVE, DN 25 MM (1??), APARENTE, INSTALADO EM PAREDE - FORNECIMENTO E INSTALAÇÃO. AF_11/2016_P | SER.CG | M
21136 | !EM PROCESSO DESATIVACAO! ELETRODUTO EM ACO GALVANIZADO ELETROLITICO, LEVE, DIAMETRO 1", PAREDE DE 0,90 MM | MAT. | M | 1.05 | 11,95 | 12,55
88247U | AUXILIAR DE ELETRICISTA COM ENCARGOS COMPLEMENTARES | SER.CG | H | 0,216300000 | 11,41 | 2,47
88264U | ELETRICISTA COM ENCARGOS COMPLEMENTARES | SER.CG | H | 0,216300000 | 13,77 | 2,98
91173U | FIXAÇÃO DE TUBOS VERTICAIS DE PPR DIÂMETROS MENORES OU IGUAIS A 40 MM COM ABRAÇADEIRA METÁLICA RÍGIDA TIPO D 1/2", FIXADA EM PERFILADO EM ALVENARIA. AF_05/2015 | SER.CG | M | 2 | 0,88 | 1,76
95758U | LUVA DE EMENDA PARA ELETRODUTO, AÇO GALVANIZADO, DN 25 MM (1), APARENTE, INSTALADA EM PAREDE - FORNECIMENTO E INSTALAÇÃO. AF_11/2016_P | SER.CG | UN | 0,333300000 | 7,10 | 2,37
PREÇO (mão-de-obra): | [5 empty] | 4,44
PREÇO (material): | [5 empty] | 17,68
PREÇO TOTAL (unit.): | [5 empty] | 22,12
LS(%): | [5 empty] | 5,06
BDI(%): | [5 empty] | 0,00
ADM(%): | [5 empty] | 0,00
TOTAL TAXA: | [5 empty] | 5,06
PREÇO TOTAL UNIT. (c/ taxa): | [5 empty] | 27,18
QUANTIDADE: | [5 empty] | 590,00
PREÇO TOTAL (c/ taxa): | [5 empty] | 16.036,20
06.03.400 | Cabos e fios
00417/ORSE | Fio de cobre trançado 2x1,5mm2 | SER.CG | M
11890/SINAPI | Fio de cobre, flexivel, torcido, classe 4 ou 5, isolacaoem pvc/d, 300 v, 2 condutores de 1,5 mm2 | MAT. | M | 1.05 | 1,72 | 1,81
88247U | AUXILIAR DE ELETRICISTA COM ENCARGOS COMPLEMENTARES | SER.CG | H | 0,120000000 | 11,41 | 1,37
88264U | ELETRICISTA COM ENCARGOS COMPLEMENTARES | SER.CG | H | 0,120000000 | 13,77 | 1,65
PREÇO (mão-de-obra): | [5 empty] | 1,62
PREÇO (material): | [5 empty] | 3,21
PREÇO TOTAL (unit.): | [5 empty] | 4,83
LS(%): | [5 empty] | 1,85
BDI(%): | [5 empty] | 0,00
ADM(%): | [5 empty] | 0,00
TOTAL TAXA: | [5 empty] | 1,85
PREÇO TOTAL UNIT. (c/ taxa): | [5 empty] | 6,68
QUANTIDADE: | [5 empty] | 1.770,00
PREÇO TOTAL (c/ taxa): | [5 empty] | 11.823,60
06.03.600 | Sinalização de Emergência
16.123.000018.SER | Luminária fluorescente completa para emergência de 15 W | SER.CG | UN
01.001.000004.MOD | Ajudante de eletricista | M.O. | H | 1.1 | 6,55 | 7,21
01.009.000001.MOD | Eletricista | M.O. | H | 1.1 | 7,97 | 8,77
16.037.000016.MAT | Luminária fluorescente de emergência para 2 lâmpadas de 15 W | MAT. | UN | 1 | 136,67 | 136,67
PREÇO (mão-de-obra): | [5 empty] | 15,97
PREÇO (material): | [5 empty] | 136,67
PREÇO TOTAL (unit.): | [5 empty] | 152,64
LS(%): | [5 empty] | 18,18
BDI(%): | [5 empty] | 0,00
ADM(%): | [5 empty] | 0,00
TOTAL TAXA: | [5 empty] | 18,18
PREÇO TOTAL UNIT. (c/ taxa): | [5 empty] | 170,82
QUANTIDADE: | [5 empty] | 40,00
PREÇO TOTAL (c/ taxa): | [5 empty] | 6.832,80
37559/ORSE | Placa de sinalizacao de seguranca contra incendio, fotoluminescente, retangular, *26,8 x 26,8* cm, em pvc *2* mm anti-chamas (simbolos, cores e pictogramas conforme nbr 13434) | MAT. | UN
PREÇO (mão-de-obra): | [5 empty] | 0,00
PREÇO (material): | [5 empty] | 36,34
PREÇO TOTAL (unit.): | [5 empty] | 36,34
LS(%): | [5 empty] | 0,00
BDI(%): | [5 empty] | 0,00
ADM(%): | [5 empty] | 0,00
TOTAL TAXA: | [5 empty] | 0,00
PREÇO TOTAL UNIT. (c/ taxa): | [5 empty] | 36,34
QUANTIDADE: | [5 empty] | 110,00
PREÇO TOTAL (c/ taxa): | [5 empty] | 3.997,40
37561/ORSE | Placa de sinalizacao de seguranca contra incendio, fotoluminescente, retangular, *50 x 25* cm, em pvc *2* mm anti-chamas (simbolos, cores e pictogramas conforme nbr 13434) | MAT. | UN
PREÇO (mão-de-obra): | [5 empty] | 0,00
PREÇO (material): | [5 empty] | 63,25
PREÇO TOTAL (unit.): | [5 empty] | 63,25
LS(%): | [5 empty] | 0,00
BDI(%): | [5 empty] | 0,00
ADM(%): | [5 empty] | 0,00
TOTAL TAXA: | [5 empty] | 0,00
PREÇO TOTAL UNIT. (c/ taxa): | [5 empty] | 63,25
QUANTIDADE: | [5 empty] | 24,00
PREÇO TOTAL (c/ taxa): | [5 empty] | 1.518,00
07.00.000 | INSTALAÇÕES MECÂNICAS E DE UTILIDADES
07.02.000 | Ar Condicionado
07.02.200 | Condicionadores
39560 | AR CONDICIONADO SPLIT ON/OFF, CASSETE (TETO), 48000 BTUS/H, CICLO QUENTE/FRIO, 60 HZ, CLASSIFICACAO ENERGETICA A - SELO PROCEL, GAS HFC, CONTROLE S/ FIO | MAT. | UN
PREÇO (mão-de-obra): | [5 empty] | 0,00
PREÇO (material): | [5 empty] | 9.695,71
PREÇO TOTAL (unit.): | [5 empty] | 9.695,71
LS(%): | [5 empty] | 0,00
BDI(%): | [5 empty] | 0,00
ADM(%): | [5 empty] | 0,00
TOTAL TAXA: | [5 empty] | 0,00
PREÇO TOTAL UNIT. (c/ taxa): | [5 empty] | 9.695,71
QUANTIDADE: | [5 empty] | 34,00
PREÇO TOTAL (c/ taxa): | [5 empty] | 329.654,14
07.02.300 | Rede de Dutos
97332U | TUBO EM COBRE FLEXÍVEL, DN 3/8", COM ISOLAMENTO, INSTALADO EM RAMAL DE ALIMENTAÇÃO DE AR CONDICIONADO COM CONDENSADORA CENTRAL ? FORNECIMENTO E INSTALAÇÃO. AF_12/2015 | SER.CG | M
39664 | TUBO DE COBRE FLEXIVEL, D = 3/8 ", E = 0,79 MM, PARA AR-CONDICIONADO/ INSTALACOES GAS RESIDENCIAIS E COMERCIAIS | MAT. | M | 1.021 | 17,26 | 17,62
39741 | TUBO DE BORRACHA ELASTOMERICA FLEXIVEL, PRETA, PARA ISOLAMENTO TERMICO DE TUBULACAO, DN 3/8" (10 MM), E= 19 MM, COEFICIENTE DE CONDUTIVIDADE TERMICA 0,036W/mK, VAPOR DE AGUA MAIOR OU IGUAL A 10.000 | MAT. | M | 1.021 | 10,80 | 11,03
88248U | AUXILIAR DE ENCANADOR OU BOMBEIRO HIDRÁULICO COM ENCARGOS COMPLEMENTARES | SER.CG | H | 0,065000000 | 10,96 | 0,71
88267U | ENCANADOR OU BOMBEIRO HIDRÁULICO COM ENCARGOS COMPLEMENTARES | SER.CG | H | 0,065000000 | 13,24 | 0,86
PREÇO (mão-de-obra): | [5 empty] | 0,87
PREÇO (material): | [5 empty] | 29,36
PREÇO TOTAL (unit.): | [5 empty] | 30,23
LS(%): | [5 empty] | 0,98
BDI(%): | [5 empty] | 0,00
ADM(%): | [5 empty] | 0,00
TOTAL TAXA: | [5 empty] | 0,98
PREÇO TOTAL UNIT. (c/ taxa): | [5 empty] | 31,21
QUANTIDADE: | [5 empty] | 374,00
PREÇO TOTAL (c/ taxa): | [5 empty] | 11.672,54
97334U | TUBO EM COBRE FLEXÍVEL, DN 5/8", COM ISOLAMENTO, INSTALADO EM RAMAL DE ALIMENTAÇÃO DE AR CONDICIONADO COM CONDENSADORA CENTRAL FORNECIMENTO E INSTALAÇÃO. AF_12/2015 | SER.CG | M
39665 | TUBO DE COBRE FLEXIVEL, D = 5/8 ", E = 0,79 MM, PARA AR-CONDICIONADO/ INSTALACOES GAS RESIDENCIAIS E COMERCIAIS | MAT. | M | 1.021 | 29,12 | 29,73
39853 | TUBO DE BORRACHA ELASTOMERICA FLEXIVEL, PRETA, PARA ISOLAMENTO TERMICO DE TUBULACAO, DN 5/8" (15 MM), E= 19 MM, COEFICIENTE DE CONDUTIVIDADE TERMICA 0,036W/MK, VAPOR DE AGUA MAIOR OU IGUAL A 10.000 | MAT. | M | 1.021 | 14,18 | 14,48
88248U | AUXILIAR DE ENCANADOR OU BOMBEIRO HIDRÁULICO COM ENCARGOS COMPLEMENTARES | SER.CG | H | 0,075000000 | 10,96 | 0,82
88267U | ENCANADOR OU BOMBEIRO HIDRÁULICO COM ENCARGOS COMPLEMENTARES | SER.CG | H | 0,075000000 | 13,24 | 0,99
PREÇO (mão-de-obra): | [5 empty] | 1,00
PREÇO (material): | [5 empty] | 45,03
PREÇO TOTAL (unit.): | [5 empty] | 46,03
LS(%): | [5 empty] | 1,14
BDI(%): | [5 empty] | 0,00
ADM(%): | [5 empty] | 0,00
TOTAL TAXA: | [5 empty] | 1,14
PREÇO TOTAL UNIT. (c/ taxa): | [5 empty] | 47,17
QUANTIDADE: | [5 empty] | 374,00
PREÇO TOTAL (c/ taxa): | [5 empty] | 17.641,58
07.07.000 | Gás Combustível
07.07.000.04U | Ponto de consumo de gás combustível | SER.CG | UN
74003/1U | INSTALACOES GAS CENTRAL P/ EDIFICIO RESIDENCIAL C/ 4 PAVTOS 16 UNID. UMA CENTRAL POR BLOCO COM 16 PONTOS | SER.CG | UN | 0,070000000 | 4.800,41 | 336,03
PREÇO (mão-de-obra): | [5 empty] | 65,49
PREÇO (material): | [5 empty] | 270,54
PREÇO TOTAL (unit.): | [5 empty] | 336,03
LS(%): | [5 empty] | 74,53
BDI(%): | [5 empty] | 0,00
ADM(%): | [5 empty] | 0,00
TOTAL TAXA: | [5 empty] | 74,53
PREÇO TOTAL UNIT. (c/ taxa): | [5 empty] | 410,56
QUANTIDADE: | [5 empty] | 30,00
PREÇO TOTAL (c/ taxa): | [5 empty] | 12.316,80
08.00.000 | INSTALAÇÕES DE PREVENÇÃO E COMBATE A INCÊNDIO
08.01.000 | Prevenção e Combate a Incêndio
08.01.200 | Tubulações de Aço Carbono
92651U | TUBO DE AÇO GALVANIZADO COM COSTURA, CLASSE MÉDIA, CONEXÃO ROSQUEADA, DN 25 (1"), INSTALADO EM REDE DE ALIMENTAÇÃO PARA SPRINKLER - FORNECIMENTO E INSTALAÇÃO. AF_12/2015 | SER.CG | M
7698 | TUBO ACO GALVANIZADO COM COSTURA, CLASSE MEDIA, DN 1.1/4", E = *3,25* MM, PESO *3,14* KG/M (NBR 5580) | MAT. | M | 1.039 | 28,77 | 29,89
88248U | AUXILIAR DE ENCANADOR OU BOMBEIRO HIDRÁULICO COM ENCARGOS COMPLEMENTARES | SER.CG | H | 0,275000000 | 10,96 | 3,01
88267U | ENCANADOR OU BOMBEIRO HIDRÁULICO COM ENCARGOS COMPLEMENTARES | SER.CG | H | 0,275000000 | 13,24 | 3,64
PREÇO (mão-de-obra): | [5 empty] | 3,67
PREÇO (material): | [5 empty] | 32,88
PREÇO TOTAL (unit.): | [5 empty] | 36,55
LS(%): | [5 empty] | 4,18
BDI(%): | [5 empty] | 0,00
ADM(%): | [5 empty] | 0,00
TOTAL TAXA: | [5 empty] | 4,18
PREÇO TOTAL UNIT. (c/ taxa): | [5 empty] | 40,73
QUANTIDADE: | [5 empty] | 720,00
PREÇO TOTAL (c/ taxa): | [5 empty] | 29.325,60
92653U | TUBO DE AÇO GALVANIZADO COM COSTURA, CLASSE MÉDIA, CONEXÃO ROSQUEADA, DN 40 (1 1/2"), INSTALADO EM REDE DE ALIMENTAÇÃO PARA SPRINKLER - FORNECIMENTO E INSTALAÇÃO. AF_12/2015 | SER.CG | M
7697 | TUBO ACO GALVANIZADO COM COSTURA, CLASSE MEDIA, DN 1.1/2", E = *3,25* MM, PESO *3,61* KG/M (NBR 5580) | MAT. | M | 1.039 | 33,42 | 34,72
88248U | AUXILIAR DE ENCANADOR OU BOMBEIRO HIDRÁULICO COM ENCARGOS COMPLEMENTARES | SER.CG | H | 0,292000000 | 10,96 | 3,20
88267U | ENCANADOR OU BOMBEIRO HIDRÁULICO COM ENCARGOS COMPLEMENTARES | SER.CG | H | 0,292000000 | 13,24 | 3,87
PREÇO (mão-de-obra): | [5 empty] | 3,90
PREÇO (material): | [5 empty] | 37,89
PREÇO TOTAL (unit.): | [5 empty] | 41,79
LS(%): | [5 empty] | 4,44
BDI(%): | [5 empty] | 0,00
ADM(%): | [5 empty] | 0,00
TOTAL TAXA: | [5 empty] | 4,44
PREÇO TOTAL UNIT. (c/ taxa): | [5 empty] | 46,23
QUANTIDADE: | [5 empty] | 340,00
PREÇO TOTAL (c/ taxa): | [5 empty] | 15.718,20
92655U | TUBO DE AÇO GALVANIZADO COM COSTURA, CLASSE MÉDIA, CONEXÃO ROSQUEADA, DN 65 (2 1/2"), INSTALADO EM REDE DE ALIMENTAÇÃO PARA SPRINKLER - FORNECIMENTO E INSTALAÇÃO. AF_12/2015 | SER.CG | M
7701 | TUBO ACO GALVANIZADO COM COSTURA, CLASSE MEDIA, DN 2.1/2", E = *3,65* MM, PESO *6,51* KG/M (NBR 5580) | MAT. | M | 1.039 | 59,81 | 62,14
88248U | AUXILIAR DE ENCANADOR OU BOMBEIRO HIDRÁULICO COM ENCARGOS COMPLEMENTARES | SER.CG | H | 0,345000000 | 10,96 | 3,78
88267U | ENCANADOR OU BOMBEIRO HIDRÁULICO COM ENCARGOS COMPLEMENTARES | SER.CG | H | 0,345000000 | 13,24 | 4,57
PREÇO (mão-de-obra): | [5 empty] | 4,61
PREÇO (material): | [5 empty] | 65,88
PREÇO TOTAL (unit.): | [5 empty] | 70,49
LS(%): | [5 empty] | 5,25
BDI(%): | [5 empty] | 0,00
ADM(%): | [5 empty] | 0,00
TOTAL TAXA: | [5 empty] | 5,25
PREÇO TOTAL UNIT. (c/ taxa): | [5 empty] | 75,74
QUANTIDADE: | [5 empty] | 350,00
PREÇO TOTAL (c/ taxa): | [5 empty] | 26.509,00
08.01.510 | Válvulas de retenção
08.01.511 | Hidrantes de passeio
83633U | HIDRANTE SUBTERRANEO FERRO FUNDIDO C/ CURVA LONGA E CAIXA DN=75MM | SER.CG | UN
10924 | HIDRANTE SUBTERRANEO, EM FERRO FUNDIDO, COM CURVA LONGA E CAIXA, DN 75 MM | MAT. | UN | 1 | 1.917,02 | 1.917,02
3148 | FITA VEDA ROSCA EM ROLOS DE 18 MM X 50 M (L X C) | MAT. | UN | 0,028000000 | 13,27 | 0,37
88248U | AUXILIAR DE ENCANADOR OU BOMBEIRO HIDRÁULICO COM ENCARGOS COMPLEMENTARES | SER.CG | H | 1.15 | 10,96 | 12,60
88267U | ENCANADOR OU BOMBEIRO HIDRÁULICO COM ENCARGOS COMPLEMENTARES | SER.CG | H | 1.15 | 13,24 | 15,23
PREÇO (mão-de-obra): | [5 empty] | 15,37
PREÇO (material): | [5 empty] | 1.929,85
PREÇO TOTAL (unit.): | [5 empty] | 1.945,22
LS(%): | [5 empty] | 17,49
BDI(%): | [5 empty] | 0,00
ADM(%): | [5 empty] | 0,00
TOTAL TAXA: | [5 empty] | 17,49
PREÇO TOTAL UNIT. (c/ taxa): | [5 empty] | 1.962,71
QUANTIDADE: | [5 empty] | 6,00
PREÇO TOTAL (c/ taxa): | [5 empty] | 11.776,26
08.01.516 | Abrigo para mangueira
96765U | ABRIGO PARA HIDRANTE, 90X60X17CM, COM REGISTRO GLOBO ANGULAR 45 GRAUS 2 1/2", ADAPTADOR STORZ 2 1/2", MANGUEIRA DE INCÊNDIO 20M, REDUÇÃO 2 1/2 X 1 1/2" E ESGUICHO EM LATÃO 1 1/2" - FORNECIMENTO E INSTALAÇÃO. AF_08/2017 | SER.CG | UN
10899 | ADAPTADOR, EM LATAO, ENGATE RAPIDO 2 1/2" X ROSCA INTERNA 5 FIOS 2 1/2", PARA INSTALACAO PREDIAL DE COMBATE A INCENDIO | MAT. | UN | 1 | 43,80 | 43,80
10904 | REGISTRO OU VALVULA GLOBO ANGULAR EM LATAO, PARA HIDRANTES EM INSTALACAO PREDIAL DE INCENDIO, 45 GRAUS, DIAMETRO DE 2 1/2", COM VOLANTE, CLASSE DE PRESSAO DE ATE 200 PSI | MAT. | UN | 1 | 100,00 | 100,00
20963 | CAIXA DE INCENDIO/ABRIGO PARA MANGUEIRA, DE SOBREPOR/EXTERNA, COM 90 X 60 X 17 CM, EM CHAPA DE ACO, PORTA COM VENTILACAO, VISOR COM A INSCRICAO "INCENDIO", SUPORTE/CESTA INTERNA PARA A MANGUEIRA, PINTURA ELETROSTATICA VERMELHA | MAT. | UN | 1 | 225,99 | 225,99
20971 | CHAVE DUPLA PARA CONEXOES TIPO STORZ, ENGATE RAPIDO 1 1/2" X 2 1/2", EM LATAO, PARA INSTALACAO PREDIAL COMBATE A INCENDIO | MAT. | UN | 1 | 9,52 | 9,52
21030 | MANGUEIRA DE INCENDIO, TIPO 1, DE 1 1/2", COMPRIMENTO = 20 M, TECIDO EM FIO DE POLIESTER E TUBO INTERNO EM BORRACHA SINTETICA, COM UNIOES ENGATE RAPIDO | MAT. | UN | 1 | 295,84 | 295,84
37555 | ESGUICHO JATO REGULAVEL, TIPO ELKHART, ENGATE RAPIDO 2 1/2", PARA COMBATE A INCENDIO | MAT. | UN | 1 | 142,85 | 142,85
4350 | BUCHA DE NYLON, DIAMETRO DO FURO 8 MM, COMPRIMENTO 40 MM, COM PARAFUSO DE ROSCA SOBERBA, CABECA CHATA, FENDA SIMPLES, 4,8 X 50 MM | MAT. | UN | 4 | 0,47 | 1,88
88248U | AUXILIAR DE ENCANADOR OU BOMBEIRO HIDRÁULICO COM ENCARGOS COMPLEMENTARES | SER.CG | H | 3.037 | 10,96 | 33,28
88267U | ENCANADOR OU BOMBEIRO HIDRÁULICO COM ENCARGOS COMPLEMENTARES | SER.CG | H | 3.037 | 13,24 | 40,22
PREÇO (mão-de-obra): | [5 empty] | 40,58
PREÇO (material): | [5 empty] | 852,80
PREÇO TOTAL (unit.): | [5 empty] | 893,38
LS(%): | [5 empty] | 46,18
BDI(%): | [5 empty] | 0,00
ADM(%): | [5 empty] | 0,00
TOTAL TAXA: | [5 empty] | 46,18
PREÇO TOTAL UNIT. (c/ taxa): | [5 empty] | 939,56
QUANTIDADE: | [5 empty] | 24,00
PREÇO TOTAL (c/ taxa): | [5 empty] | 22.549,44
08.01.517 | Extintores
83635U | EXTINTOR INCENDIO TP PO QUIMICO 6KG - FORNECIMENTO E INSTALACAO | SER.CG | UN
10892 | EXTINTOR DE INCENDIO PORTATIL COM CARGA DE PO QUIMICO SECO (PQS) DE 6 KG, CLASSE BC | MAT. | UN | 1 | 172,50 | 172,50
88309U | PEDREIRO COM ENCARGOS COMPLEMENTARES | SER.CG | H | 0,500000000 | 13,65 | 6,83
88316U | SERVENTE COM ENCARGOS COMPLEMENTARES | SER.CG | H | 0,500000000 | 10,86 | 5,43
PREÇO (mão-de-obra): | [5 empty] | 6,47
PREÇO (material): | [5 empty] | 178,28
PREÇO TOTAL (unit.): | [5 empty] | 184,75
LS(%): | [5 empty] | 7,37
BDI(%): | [5 empty] | 0,00
ADM(%): | [5 empty] | 0,00
TOTAL TAXA: | [5 empty] | 7,37
PREÇO TOTAL UNIT. (c/ taxa): | [5 empty] | 192,12
QUANTIDADE: | [5 empty] | 36,00
PREÇO TOTAL (c/ taxa): | [5 empty] | 6.916,32
08.01.519 | Bombas e Acessórios
06.01.320.02MAT | Quadro de bomba Incêndio 30CV - Jóckey 3CV | MAT. | UN
PREÇO (mão-de-obra): | [5 empty] | 0,00
PREÇO (material): | [5 empty] | 2.136,00
PREÇO TOTAL (unit.): | [5 empty] | 2.136,00
LS(%): | [5 empty] | 0,00
BDI(%): | [5 empty] | 0,00
ADM(%): | [5 empty] | 0,00
TOTAL TAXA: | [5 empty] | 0,00
PREÇO TOTAL UNIT. (c/ taxa): | [5 empty] | 2.136,00
QUANTIDADE: | [5 empty] | 2,00
PREÇO TOTAL (c/ taxa): | [5 empty] | 4.272,00
08.01.519.11U | Bomba centrífuga trifásica 75 mca, 30 CV | SER.CG | UN
08.01.519.5 | Bomba centrífuga trifásica Fit 100-065-160r, 30 CV Schneider | MAT. | UN | 1 | 12.535,00 | 12.535,00
13354 | CHAVE DE PARTIDA DIRETA TRIFASICA, COM CAIXA TERMOPLASTICA, COM FUSIVEL DE 25 A, PARA MOTOR COM POTENCIA DE 7,5 CV E TENSAO DE 380 V | MAT. | UN | 1 | 504,70 | 504,70
1879 | CURVA 90 GRAUS, LONGA, DE PVC RIGIDO ROSCAVEL, DE 3/4", PARA ELETRODUTO | MAT. | UN | 4 | 1,74 | 6,96
21127 | FITA ISOLANTE ADESIVA ANTICHAMA, USO ATE 750 V, EM ROLO DE 19 MM X 5 M | MAT. | UN | 0,600000000 | 4,13 | 2,48
21128 | !EM PROCESSO DESATIVACAO! ELETRODUTO EM ACO GALVANIZADO ELETROLITICO, LEVE, DIAMETRO 3/4", PAREDE DE 0,90 MM | MAT. | M | 30 | 9,25 | 277,50
39175 | BUCHA EM ALUMINIO, COM ROSCA, DE 3/4", PARA ELETRODUTO | MAT. | UN | 2 | 0,64 | 1,28
39209 | ARRUELA EM ALUMINIO, COM ROSCA, DE 3/4", PARA ELETRODUTO | MAT. | UN | 2 | 0,33 | 0,66
7588 | AUTOMATICO DE BOIA SUPERIOR / INFERIOR, *15* A / 250 V | MAT. | UN | 2 | 36,80 | 73,60
88243U | AJUDANTE ESPECIALIZADO COM ENCARGOS COMPLEMENTARES | SER.CG | H | 16.4 | 12,32 | 202,06
88247U | AUXILIAR DE ELETRICISTA COM ENCARGOS COMPLEMENTARES | SER.CG | H | 14.2 | 11,41 | 162,07
88264U | ELETRICISTA COM ENCARGOS COMPLEMENTARES | SER.CG | H | 14.2 | 13,77 | 195,56
88279U | MONTADOR ELETROMECÃNICO COM ENCARGOS COMPLEMENTARES | SER.CG | H | 12.2 | 14,15 | 172,66
944 | FIO DE COBRE, SOLIDO, CLASSE 1, ISOLACAO EM PVC/A, ANTICHAMA BWF-B, 450/750V, SECAO NOMINAL 4 MM2 | MAT. | M | 36 | 2,56 | 92,16
PREÇO (mão-de-obra): | [5 empty] | 401,35
PREÇO (material): | [5 empty] | 13.825,33
PREÇO TOTAL (unit.): | [5 empty] | 14.226,68
LS(%): | [5 empty] | 456,77
BDI(%): | [5 empty] | 0,00
ADM(%): | [5 empty] | 0,00
TOTAL TAXA: | [5 empty] | 456,77
PREÇO TOTAL UNIT. (c/ taxa): | [5 empty] | 14.683,45
QUANTIDADE: | [5 empty] | 1,00
PREÇO TOTAL (c/ taxa): | [5 empty] | 14.683,45
08.01.519.12U | Bomba centrífuga, 71,5 mca, 30 CV, motor a diesel | SER.CG | UN
08.01.519.1U | Bomba centrífuga KSB 80/200, motor a diesel 30 HP | MAT. | UN | 1 | 14.360,00 | 14.360,00
13354 | CHAVE DE PARTIDA DIRETA TRIFASICA, COM CAIXA TERMOPLASTICA, COM FUSIVEL DE 25 A, PARA MOTOR COM POTENCIA DE 7,5 CV E TENSAO DE 380 V | MAT. | UN | 1 | 504,70 | 504,70
1879 | CURVA 90 GRAUS, LONGA, DE PVC RIGIDO ROSCAVEL, DE 3/4", PARA ELETRODUTO | MAT. | UN | 4 | 1,74 | 6,96
21127 | FITA ISOLANTE ADESIVA ANTICHAMA, USO ATE 750 V, EM ROLO DE 19 MM X 5 M | MAT. | UN | 0,600000000 | 4,13 | 2,48
21128 | !EM PROCESSO DESATIVACAO! ELETRODUTO EM ACO GALVANIZADO ELETROLITICO, LEVE, DIAMETRO 3/4", PAREDE DE 0,90 MM | MAT. | M | 30 | 9,25 | 277,50
39175 | BUCHA EM ALUMINIO, COM ROSCA, DE 3/4", PARA ELETRODUTO | MAT. | UN | 2 | 0,64 | 1,28
39209 | ARRUELA EM ALUMINIO, COM ROSCA, DE 3/4", PARA ELETRODUTO | MAT. | UN | 2 | 0,33 | 0,66
7588 | AUTOMATICO DE BOIA SUPERIOR / INFERIOR, *15* A / 250 V | MAT. | UN | 2 | 36,80 | 73,60
88243U | AJUDANTE ESPECIALIZADO COM ENCARGOS COMPLEMENTARES | SER.CG | H | 16.4 | 12,32 | 202,06
88247U | AUXILIAR DE ELETRICISTA COM ENCARGOS COMPLEMENTARES | SER.CG | H | 14.2 | 11,41 | 162,07
88264U | ELETRICISTA COM ENCARGOS COMPLEMENTARES | SER.CG | H | 14.3 | 13,77 | 195,56
88279U | MONTADOR ELETROMECÃNICO COM ENCARGOS COMPLEMENTARES | SER.CG | H | 12.2 | 14,15 | 172,66
944 | FIO DE COBRE, SOLIDO, CLASSE 1, ISOLACAO EM PVC/A, ANTICHAMA BWF-B, 450/750V, SECAO NOMINAL 4 MM2 | MAT. | M | 36 | 2,56 | 92,16
PREÇO (mão-de-obra): | [5 empty] | 401,35
PREÇO (material): | [5 empty] | 15.650,33
PREÇO TOTAL (unit.): | [5 empty] | 16.051,68
LS(%): | [5 empty] | 456,77
BDI(%): | [5 empty] | 0,00
ADM(%): | [5 empty] | 0,00
TOTAL TAXA: | [5 empty] | 456,77
PREÇO TOTAL UNIT. (c/ taxa): | [5 empty] | 16.508,45
QUANTIDADE: | [5 empty] | 1,00
PREÇO TOTAL (c/ taxa): | [5 empty] | 16.508,45
08.01.519.13U | Bomba jóckey, 80mca, 3 CV, 1,2m3/h trifásica | SER.CG | UN
13354 | CHAVE DE PARTIDA DIRETA TRIFASICA, COM CAIXA TERMOPLASTICA, COM FUSIVEL DE 25 A, PARA MOTOR COM POTENCIA DE 7,5 CV E TENSAO DE 380 V | MAT. | UN | 1 | 504,70 | 504,70
1879 | CURVA 90 GRAUS, LONGA, DE PVC RIGIDO ROSCAVEL, DE 3/4", PARA ELETRODUTO | MAT. | UN | 4 | 1,74 | 6,96
21127 | FITA ISOLANTE ADESIVA ANTICHAMA, USO ATE 750 V, EM ROLO DE 19 MM X 5 M | MAT. | UN | 0,600000000 | 4,13 | 2,48
21128 | !EM PROCESSO DESATIVACAO! ELETRODUTO EM ACO GALVANIZADO ELETROLITICO, LEVE, DIAMETRO 3/4", PAREDE DE 0,90 MM | MAT. | M | 30 | 9,25 | 277,50
39175 | BUCHA EM ALUMINIO, COM ROSCA, DE 3/4", PARA ELETRODUTO | MAT. | UN | 2 | 0,64 | 1,28
39209 | ARRUELA EM ALUMINIO, COM ROSCA, DE 3/4", PARA ELETRODUTO | MAT. | UN | 2 | 0,33 | 0,66
736 | BOMBA CENTRIFUGA MOTOR ELETRICO TRIFASICO 2,96HP, DIAMETRO DE SUCCAO X ELEVACAO 1 1/2" X 1 1/4", DIAMETRO DO ROTOR 148 MM, HM/Q: 34 M / 14,80 M3/H A 40 M / 8,60 M3/H | MAT. | UN | 1 | 1.411,00 | 1.411,00
7588 | AUTOMATICO DE BOIA SUPERIOR / INFERIOR, *15* A / 250 V | MAT. | UN | 2 | 36,80 | 73,60
88243U | AJUDANTE ESPECIALIZADO COM ENCARGOS COMPLEMENTARES | SER.CG | H | 1.5 | 12,32 | 18,48
88247U | AUXILIAR DE ELETRICISTA COM ENCARGOS COMPLEMENTARES | SER.CG | H | 2 | 11,41 | 22,83
88264U | ELETRICISTA COM ENCARGOS COMPLEMENTARES | SER.CG | H | 2 | 13,77 | 27,54
88279U | MONTADOR ELETROMECÃNICO COM ENCARGOS COMPLEMENTARES | SER.CG | H | 1.2 | 14,15 | 16,98
944 | FIO DE COBRE, SOLIDO, CLASSE 1, ISOLACAO EM PVC/A, ANTICHAMA BWF-B, 450/750V, SECAO NOMINAL 4 MM2 | MAT. | M | 36 | 2,56 | 92,16
PREÇO (mão-de-obra): | [5 empty] | 46,89
PREÇO (material): | [5 empty] | 2.409,28
PREÇO TOTAL (unit.): | [5 empty] | 2.456,17
LS(%): | [5 empty] | 53,37
BDI(%): | [5 empty] | 0,00
ADM(%): | [5 empty] | 0,00
TOTAL TAXA: | [5 empty] | 53,37
PREÇO TOTAL UNIT. (c/ taxa): | [5 empty] | 2.509,54
QUANTIDADE: | [5 empty] | 1,00
PREÇO TOTAL (c/ taxa): | [5 empty] | 2.509,54
08.01.600 | Aspersores
95696U | SPRINKLER TIPO PENDENTE, 68 °C, UNIÃO POR ROSCA DN 15 (1/2") - FORNECIMENTO E INSTALAÇÃO. AF_12/2015 | SER.CG | UN
21040 | SPRINKLER TIPO PENDENTE, 68 GRAUS CELSIUS (BULBO VERMELHO), ACABAMENTO NATURAL, 1/2" - 15 MM | MAT. | UN | 1 | 25,00 | 25,00
3148 | FITA VEDA ROSCA EM ROLOS DE 18 MM X 50 M (L X C) | MAT. | UN | 0,004000000 | 13,27 | 0,05
40607 | CANOPLA ACABAMENTO CROMADO PARA INSTALACAO DE SPRINKLER, SOB FORRO, 15 MM | MAT. | UN | 1 | 4,08 | 4,08
88248U | AUXILIAR DE ENCANADOR OU BOMBEIRO HIDRÁULICO COM ENCARGOS COMPLEMENTARES | SER.CG | H | 0,070000000 | 10,96 | 0,77
88267U | ENCANADOR OU BOMBEIRO HIDRÁULICO COM ENCARGOS COMPLEMENTARES | SER.CG | H | 0,070000000 | 13,24 | 0,93
PREÇO (mão-de-obra): | [5 empty] | 0,94
PREÇO (material): | [5 empty] | 29,89
PREÇO TOTAL (unit.): | [5 empty] | 30,83
LS(%): | [5 empty] | 1,06
BDI(%): | [5 empty] | 0,00
ADM(%): | [5 empty] | 0,00
TOTAL TAXA: | [5 empty] | 1,06
PREÇO TOTAL UNIT. (c/ taxa): | [5 empty] | 31,89
QUANTIDADE: | [5 empty] | 210,00
PREÇO TOTAL (c/ taxa): | [5 empty] | 6.696,90
09.00.000 | SERVIÇOS COMPLEMENTARES
09.06.000 | Consumos
09.06.000.4 | Consumo de Água - Rodoviária PP | SER.CG | MÊS
09.06.000.1MAT | Agua industrial | MAT. | M3 | 1.250,000000000 | 3,14 | 3.925,00
PREÇO (mão-de-obra): | [5 empty] | 0,00
PREÇO (material): | [5 empty] | 3.925,00
PREÇO TOTAL (unit.): | [5 empty] | 3.925,00
LS(%): | [5 empty] | 0,00
BDI(%): | [5 empty] | 0,00
ADM(%): | [5 empty] | 0,00
TOTAL TAXA: | [5 empty] | 0,00
PREÇO TOTAL UNIT. (c/ taxa): | [5 empty] | 3.925,00
QUANTIDADE: | [5 empty] | 18,00
PREÇO TOTAL (c/ taxa): | [5 empty] | 70.650,00
09.06.000.5 | Consumo de Energia Elétrica - Rodoviária PP | SER.CG | MÊS
2705 | ENERGIA ELETRICA ATE 2000 KWH INDUSTRIAL, SEM DEMANDA | MAT. | KW/H | 10.000,000000000 | 0,62 | 6.200,00
PREÇO (mão-de-obra): | [5 empty] | 0,00
PREÇO (material): | [5 empty] | 6.200,00
PREÇO TOTAL (unit.): | [5 empty] | 6.200,00
LS(%): | [5 empty] | 0,00
BDI(%): | [5 empty] | 0,00
ADM(%): | [5 empty] | 0,00
TOTAL TAXA: | [5 empty] | 0,00
PREÇO TOTAL UNIT. (c/ taxa): | [5 empty] | 6.200,00
QUANTIDADE: | [5 empty] | 18,00
PREÇO TOTAL (c/ taxa): | [5 empty] | 111.600,00
09.02.000 | Limpeza de Obras
32.109.000200.SER | Limpeza geral da edificação | SER.CG | M2
01.026.000001.MOD | Servente | M.O. | H | 0,700000000 | 6,55 | 4,59
PREÇO (mão-de-obra): | [5 empty] | 4,59
PREÇO (material): | [5 empty] | 0,00
PREÇO TOTAL (unit.): | [5 empty] | 4,59
LS(%): | [5 empty] | 5,21
BDI(%): | [5 empty] | 0,00
ADM(%): | [5 empty] | 0,00
TOTAL TAXA: | [5 empty] | 5,21
PREÇO TOTAL UNIT. (c/ taxa): | [5 empty] | 9,80
QUANTIDADE: | [5 empty] | 2.961,00
PREÇO TOTAL (c/ taxa): | [5 empty] | 29.017,80
09.05.000 | Reprografia
09.05.000.1 | Plotagem de projetos | MAT. | M2
PREÇO (mão-de-obra): | [5 empty] | 0,00
PREÇO (material): | [5 empty] | 6,70
PREÇO TOTAL (unit.): | [5 empty] | 6,70
LS(%): | [5 empty] | 0,00
BDI(%): | [5 empty] | 0,00
ADM(%): | [5 empty] | 0,00
TOTAL TAXA: | [5 empty] | 0,00
PREÇO TOTAL UNIT. (c/ taxa): | [5 empty] | 6,70
QUANTIDADE: | [5 empty] | 1.500,00
PREÇO TOTAL (c/ taxa): | [5 empty] | 10.050,00
10.00.000 | SERVIÇOS AUXILIARES E ADMINISTRATIVOS
10.01.000 | Pessoal
100289U | VIGIA DIURNO COM ENCARGOS COMPLEMENTARES | SER.CG | H
100288U | CURSO DE CAPACITAÇÃO PARA VIGIA DIURNO (ENCARGOS COMPLEMENTARES) - HORISTA | SER.CG | H | 1 | 0,02 | 0,02
34345 | VIGIA DIURNO | M.O. | H | 1 | 5,23 | 5,23
37370 | ALIMENTACAO - HORISTA (COLETADO CAIXA) | MAT. | H | 1 | 2,57 | 2,57
37371 | TRANSPORTE - HORISTA (COLETADO CAIXA) | MAT. | H | 1 | 1,36 | 1,36
37372 | EXAMES - HORISTA (COLETADO CAIXA) | MAT. | H | 1 | 0,35 | 0,35
37373 | SEGURO - HORISTA (COLETADO CAIXA) | MAT. | H | 1 | 0,07 | 0,07
43467 | FERRAMENTAS - FAMILIA SERVENTE - HORISTA (ENCARGOS COMPLEMENTARES - COLETADO CAIXA) | MAT. | H | 1 | 0,38 | 0,38
43491 | EPI - FAMILIA SERVENTE - HORISTA (ENCARGOS COMPLEMENTARES - COLETADO CAIXA) | MAT. | H | 1 | 1,02 | 1,02
PREÇO (mão-de-obra): | [5 empty] | 5,25
PREÇO (material): | [5 empty] | 5,75
PREÇO TOTAL (unit.): | [5 empty] | 11,00
LS(%): | [5 empty] | 5,98
BDI(%): | [5 empty] | 0,00
ADM(%): | [5 empty] | 0,00
TOTAL TAXA: | [5 empty] | 5,98
PREÇO TOTAL UNIT. (c/ taxa): | [5 empty] | 16,98
QUANTIDADE: | [5 empty] | 7.920,00
PREÇO TOTAL (c/ taxa): | [5 empty] | 134.481,60
100309U | TÉCNICO EM SEGURAÇA DO TRABALHO COM ENCARGOS COMPLEMENTARES | SER.CG | H
100299U | CURSO DE CAPACITAÇÃO PARA TÉCNICO EM SEGURANÇA DO TRABALHO (ENCARGOS COMPLEMENTARES) - HORISTA | SER.CG | H | 1 | 0,08 | 0,08
37370 | ALIMENTACAO - HORISTA (COLETADO CAIXA) | MAT. | H | 1 | 2,57 | 2,57
37371 | TRANSPORTE - HORISTA (COLETADO CAIXA) | MAT. | H | 1 | 1,36 | 1,36
37372 | EXAMES - HORISTA (COLETADO CAIXA) | MAT. | H | 1 | 0,35 | 0,35
37373 | SEGURO - HORISTA (COLETADO CAIXA) | MAT. | H | 1 | 0,07 | 0,07
40943 | TECNICO EM SEGURANCA DO TRABALHO | M.O. | H | 1 | 19,25 | 19,25
43458 | FERRAMENTAS - FAMILIA ALMOXARIFE - HORISTA (ENCARGOS COMPLEMENTARES - COLETADO CAIXA) | MAT. | H | 1 | 0,04 | 0,04
43482 | EPI - FAMILIA ALMOXARIFE - HORISTA (ENCARGOS COMPLEMENTARES - COLETADO CAIXA) | MAT. | H | 1 | 0,61 | 0,61
PREÇO (mão-de-obra): | [5 empty] | 19,33
PREÇO (material): | [5 empty] | 5,00
PREÇO TOTAL (unit.): | [5 empty] | 24,33
LS(%): | [5 empty] | 22,00
BDI(%): | [5 empty] | 0,00
ADM(%): | [5 empty] | 0,00
TOTAL TAXA: | [5 empty] | 22,00
PREÇO TOTAL UNIT. (c/ taxa): | [5 empty] | 46,33
QUANTIDADE: | [5 empty] | 3.960,00
PREÇO TOTAL (c/ taxa): | [5 empty] | 183.466,80
100316U | AUXILIAR DE ALMOXARIFE COM ENCARGOS COMPLEMENTARES | SER.CG | MÊS
100310U | CURSO DE CAPACITAÇÃO PARA AUXILIAR DE ALMOXARIFE (ENCARGOS COMPLEMENTARES) - MENSALISTA | SER.CG | MÊS | 1 | 6,90 | 6,90
40861 | TRANSPORTE - MENSALISTA (COLETADO CAIXA) | MAT. | MÊS | 1 | 257,26 | 257,26
40862 | ALIMENTACAO - MENSALISTA (COLETADO CAIXA) | MAT. | MÊS | 1 | 485,20 | 485,20
40863 | EXAMES - MENSALISTA (COLETADO CAIXA) | MAT. | MÊS | 1 | 65,94 | 65,94
40864 | SEGURO - MENSALISTA (COLETADO CAIXA) | MAT. | MÊS | 1 | 13,07 | 13,07
40908 | AUXILIAR DE ALMOXARIFE (MENSALISTA) | M.O. | MÊS | 1 | 2.225,19 | 2.225,19
43470 | FERRAMENTAS - FAMILIA ALMOXARIFE - MENSALISTA (ENCARGOS COMPLEMENTARES - COLETADO CAIXA) | MAT. | MÊS | 1 | 7,37 | 7,37
43494 | EPI - FAMILIA ALMOXARIFE - HORISTA (ENCARGOS COMPLEMENTARES - COLETADO CAIXA) | MAT. | MÊS | 1 | 114,12 | 114,12
PREÇO (mão-de-obra): | [5 empty] | 2.232,09
PREÇO (material): | [5 empty] | 942,96
PREÇO TOTAL (unit.): | [5 empty] | 3.175,05
LS(%): | [5 empty] | 2.540,34
BDI(%): | [5 empty] | 0,00
ADM(%): | [5 empty] | 0,00
TOTAL TAXA: | [5 empty] | 2.540,34
PREÇO TOTAL UNIT. (c/ taxa): | [5 empty] | 5.715,39
QUANTIDADE: | [5 empty] | 36,00
PREÇO TOTAL (c/ taxa): | [5 empty] | 205.754,04
88255U | AUXILIAR TÉCNICO DE ENGENHARIA COM ENCARGOS COMPLEMENTARES | SER.CG | H
37370 | ALIMENTACAO - HORISTA (COLETADO CAIXA) | MAT. | H | 1 | 2,57 | 2,57
37371 | TRANSPORTE - HORISTA (COLETADO CAIXA) | MAT. | H | 1 | 1,36 | 1,36
37372 | EXAMES - HORISTA (COLETADO CAIXA) | MAT. | H | 1 | 0,35 | 0,35
37373 | SEGURO - HORISTA (COLETADO CAIXA) | MAT. | H | 1 | 0,07 | 0,07
43462 | FERRAMENTAS - FAMILIA ENGENHEIRO CIVIL - HORISTA (ENCARGOS COMPLEMENTARES - COLETADO CAIXA) | MAT. | H | 1 | 0,01 | 0,01
43486 | EPI - FAMILIA ENGENHEIRO CIVIL - HORISTA (ENCARGOS COMPLEMENTARES - COLETADO CAIXA) | MAT. | H | 1 | 0,57 | 0,57
532 | AUXILIAR TECNICO / ASSISTENTE DE ENGENHARIA | M.O. | H | 1 | 15,15 | 15,15
95323U | CURSO DE CAPACITAÇÃO PARA AUXILIAR TÉCNICO DE ENGENHARIA (ENCARGOS COMPLEMENTARES) - HORISTA | SER.CG | H | 1 | 0,10 | 0,10
PREÇO (mão-de-obra): | [5 empty] | 15,25
PREÇO (material): | [5 empty] | 4,93
PREÇO TOTAL (unit.): | [5 empty] | 20,18
LS(%): | [5 empty] | 17,36
BDI(%): | [5 empty] | 0,00
ADM(%): | [5 empty] | 0,00
TOTAL TAXA: | [5 empty] | 17,36
PREÇO TOTAL UNIT. (c/ taxa): | [5 empty] | 37,54
QUANTIDADE: | [5 empty] | 3.960,00
PREÇO TOTAL (c/ taxa): | [5 empty] | 148.658,40
88266U | ELETROTÉCNICO COM ENCARGOS COMPLEMENTARES | SER.CG | H
2438 | ELETROTECNICO | M.O. | H | 1 | 11,37 | 11,37
37370 | ALIMENTACAO - HORISTA (COLETADO CAIXA) | MAT. | H | 1 | 2,57 | 2,57
37371 | TRANSPORTE - HORISTA (COLETADO CAIXA) | MAT. | H | 1 | 1,36 | 1,36
37372 | EXAMES - HORISTA (COLETADO CAIXA) | MAT. | H | 1 | 0,35 | 0,35
37373 | SEGURO - HORISTA (COLETADO CAIXA) | MAT. | H | 1 | 0,07 | 0,07
43460 | FERRAMENTAS - FAMILIA ELETRICISTA - HORISTA (ENCARGOS COMPLEMENTARES - COLETADO CAIXA) | MAT. | H | 1 | 0,55 | 0,55
43484 | EPI - FAMILIA ELETRICISTA - HORISTA (ENCARGOS COMPLEMENTARES - COLETADO CAIXA) | MAT. | H | 1 | 0,93 | 0,93
95334U | CURSO DE CAPACITAÇÃO PARA ELETROTÉCNICO (ENCARGOS COMPLEMENTARES) - HORISTA | SER.CG | H | 1 | 0,28 | 0,28
PREÇO (mão-de-obra): | [5 empty] | 11,65
PREÇO (material): | [5 empty] | 5,83
PREÇO TOTAL (unit.): | [5 empty] | 17,48
LS(%): | [5 empty] | 13,27
BDI(%): | [5 empty] | 0,00
ADM(%): | [5 empty] | 0,00
TOTAL TAXA: | [5 empty] | 13,27
PREÇO TOTAL UNIT. (c/ taxa): | [5 empty] | 30,75
QUANTIDADE: | [5 empty] | 1.320,00
PREÇO TOTAL (c/ taxa): | [5 empty] | 40.590,00
88326U | VIGIA NOTURNO COM ENCARGOS COMPLEMENTARES | SER.CG | H
37370 | ALIMENTACAO - HORISTA (COLETADO CAIXA) | MAT. | H | 1 | 2,57 | 2,57
37371 | TRANSPORTE - HORISTA (COLETADO CAIXA) | MAT. | H | 1 | 1,36 | 1,36
37372 | EXAMES - HORISTA (COLETADO CAIXA) | MAT. | H | 1 | 0,35 | 0,35
37373 | SEGURO - HORISTA (COLETADO CAIXA) | MAT. | H | 1 | 0,07 | 0,07
41776 | VIGIA NOTURNO, HORA EFETIVAMENTE TRABALHADA DE 22 H AS 5 H (COM ADICIONAL NOTURNO) | M.O. | H | 1 | 7,17 | 7,17
43467 | FERRAMENTAS - FAMILIA SERVENTE - HORISTA (ENCARGOS COMPLEMENTARES - COLETADO CAIXA) | MAT. | H | 1 | 0,38 | 0,38
43491 | EPI - FAMILIA SERVENTE - HORISTA (ENCARGOS COMPLEMENTARES - COLETADO CAIXA) | MAT. | H | 1 | 1,02 | 1,02
95388U | CURSO DE CAPACITAÇÃO PARA VIGIA NOTURNO (ENCARGOS COMPLEMENTARES) - HORISTA | SER.CG | H | 1 | 0,03 | 0,03
PREÇO (mão-de-obra): | [5 empty] | 7,20
PREÇO (material): | [5 empty] | 5,75
PREÇO TOTAL (unit.): | [5 empty] | 12,95
LS(%): | [5 empty] | 8,19
BDI(%): | [5 empty] | 0,00
ADM(%): | [5 empty] | 0,00
TOTAL TAXA: | [5 empty] | 8,19
PREÇO TOTAL UNIT. (c/ taxa): | [5 empty] | 21,14
QUANTIDADE: | [5 empty] | 11.880,00
PREÇO TOTAL (c/ taxa): | [5 empty] | 251.143,20
90766U | ALMOXARIFE COM ENCARGOS COMPLEMENTARES | SER.CG | H
253 | ALMOXARIFE | M.O. | H | 1 | 13,20 | 13,20
37370 | ALIMENTACAO - HORISTA (COLETADO CAIXA) | MAT. | H | 1 | 2,57 | 2,57
37371 | TRANSPORTE - HORISTA (COLETADO CAIXA) | MAT. | H | 1 | 1,36 | 1,36
37372 | EXAMES - HORISTA (COLETADO CAIXA) | MAT. | H | 1 | 0,35 | 0,35
37373 | SEGURO - HORISTA (COLETADO CAIXA) | MAT. | H | 1 | 0,07 | 0,07
43458 | FERRAMENTAS - FAMILIA ALMOXARIFE - HORISTA (ENCARGOS COMPLEMENTARES - COLETADO CAIXA) | MAT. | H | 1 | 0,04 | 0,04
43482 | EPI - FAMILIA ALMOXARIFE - HORISTA (ENCARGOS COMPLEMENTARES - COLETADO CAIXA) | MAT. | H | 1 | 0,61 | 0,61
95392U | CURSO DE CAPACITAÇÃO PARA ALMOXARIFE (ENCARGOS COMPLEMENTARES) - HORISTA | SER.CG | H | 1 | 0,05 | 0,05
PREÇO (mão-de-obra): | [5 empty] | 13,25
PREÇO (material): | [5 empty] | 5,00
PREÇO TOTAL (unit.): | [5 empty] | 18,25
LS(%): | [5 empty] | 15,09
BDI(%): | [5 empty] | 0,00
ADM(%): | [5 empty] | 0,00
TOTAL TAXA: | [5 empty] | 15,09
PREÇO TOTAL UNIT. (c/ taxa): | [5 empty] | 33,34
QUANTIDADE: | [5 empty] | 7.920,00
PREÇO TOTAL (c/ taxa): | [5 empty] | 264.052,80
90767U | APONTADOR OU APROPRIADOR COM ENCARGOS COMPLEMENTARES | SER.CG | H
37370 | ALIMENTACAO - HORISTA (COLETADO CAIXA) | MAT. | H | 1 | 2,57 | 2,57
37371 | TRANSPORTE - HORISTA (COLETADO CAIXA) | MAT. | H | 1 | 1,36 | 1,36
37372 | EXAMES - HORISTA (COLETADO CAIXA) | MAT. | H | 1 | 0,35 | 0,35
37373 | SEGURO - HORISTA (COLETADO CAIXA) | MAT. | H | 1 | 0,07 | 0,07
43458 | FERRAMENTAS - FAMILIA ALMOXARIFE - HORISTA (ENCARGOS COMPLEMENTARES - COLETADO CAIXA) | MAT. | H | 1 | 0,04 | 0,04
43482 | EPI - FAMILIA ALMOXARIFE - HORISTA (ENCARGOS COMPLEMENTARES - COLETADO CAIXA) | MAT. | H | 1 | 0,61 | 0,61
6122 | APONTADOR OU APROPRIADOR | M.O. | H | 1 | 15,85 | 15,85
95393U | CURSO DE CAPACITAÇÃO PARA APONTADOR OU APROPRIADOR (ENCARGOS COMPLEMENTARES) - HORISTA | SER.CG | H | 1 | 0,27 | 0,27
PREÇO (mão-de-obra): | [5 empty] | 16,12
PREÇO (material): | [5 empty] | 5,00
PREÇO TOTAL (unit.): | [5 empty] | 21,12
LS(%): | [5 empty] | 18,35
BDI(%): | [5 empty] | 0,00
ADM(%): | [5 empty] | 0,00
TOTAL TAXA: | [5 empty] | 18,35
PREÇO TOTAL UNIT. (c/ taxa): | [5 empty] | 39,47
QUANTIDADE: | [5 empty] | 3.960,00
PREÇO TOTAL (c/ taxa): | [5 empty] | 156.301,20
91677U | ENGENHEIRO ELETRICISTA COM ENCARGOS COMPLEMENTARES | SER.CG | H
34783 | ENGENHEIRO ELETRICISTA | M.O. | H | 1 | 45,25 | 45,25
37372 | EXAMES - HORISTA (COLETADO CAIXA) | MAT. | H | 1 | 0,35 | 0,35
37373 | SEGURO - HORISTA (COLETADO CAIXA) | MAT. | H | 1 | 0,07 | 0,07
43462 | FERRAMENTAS - FAMILIA ENGENHEIRO CIVIL - HORISTA (ENCARGOS COMPLEMENTARES - COLETADO CAIXA) | MAT. | H | 1 | 0,01 | 0,01
43486 | EPI - FAMILIA ENGENHEIRO CIVIL - HORISTA (ENCARGOS COMPLEMENTARES - COLETADO CAIXA) | MAT. | H | 1 | 0,57 | 0,57
95407U | CURSO DE CAPACITAÇÃO PARA ENGENHEIRO ELETRICISTA (ENCARGOS COMPLEMENTARES) - HORISTA | SER.CG | H | 1 | 1,24 | 1,24
PREÇO (mão-de-obra): | [5 empty] | 46,49
PREÇO (material): | [5 empty] | 1,00
PREÇO TOTAL (unit.): | [5 empty] | 47,49
LS(%): | [5 empty] | 34,08
BDI(%): | [5 empty] | 0,00
ADM(%): | [5 empty] | 0,00
TOTAL TAXA: | [5 empty] | 34,08
PREÇO TOTAL UNIT. (c/ taxa): | [5 empty] | 81,57
QUANTIDADE: | [5 empty] | 1.980,00
PREÇO TOTAL (c/ taxa): | [5 empty] | 161.508,60
93567U | ENGENHEIRO CIVIL DE OBRA PLENO COM ENCARGOS COMPLEMENTARES | SER.CG | MÊS
40813 | ENGENHEIRO CIVIL DE OBRA PLENO (MENSALISTA) | M.O. | MÊS | 1 | 9.655,63 | 9.655,63
40863 | EXAMES - MENSALISTA (COLETADO CAIXA) | MAT. | MÊS | 1 | 65,94 | 65,94
40864 | SEGURO - MENSALISTA (COLETADO CAIXA) | MAT. | MÊS | 1 | 13,07 | 13,07
43474 | FERRAMENTAS - FAMILIA ENGENHEIRO CIVIL - MENSALISTA (ENCARGOS COMPLEMENTARES - COLETADO CAIXA) | MAT. | MÊS | 1 | 1,45 | 1,45
43498 | EPI - FAMILIA ENGENHEIRO CIVIL - MENSALISTA (ENCARGOS COMPLEMENTARES - COLETADO CAIXA) | MAT. | MÊS | 1 | 108,24 | 108,24
95417U | CURSO DE CAPACITAÇÃO PARA ENGENHEIRO CIVIL DE OBRA PLENO (ENCARGOS COMPLEMENTARES) - MENSALISTA | SER.CG | MÊS | 1 | 87,87 | 87,87
PREÇO (mão-de-obra): | [5 empty] | 9.743,50
PREÇO (material): | [5 empty] | 188,70
PREÇO TOTAL (unit.): | [5 empty] | 9.932,20
LS(%): | [5 empty] | 7.141,00
BDI(%): | [5 empty] | 0,00
ADM(%): | [5 empty] | 0,00
TOTAL TAXA: | [5 empty] | 7.141,00
PREÇO TOTAL UNIT. (c/ taxa): | [5 empty] | 17.073,20
QUANTIDADE: | [5 empty] | 28,00
PREÇO TOTAL (c/ taxa): | [5 empty] | 478.049,60
93568U | ENGENHEIRO CIVIL DE OBRA SENIOR COM ENCARGOS COMPLEMENTARES | SER.CG | MÊS
40814 | ENGENHEIRO CIVIL DE OBRA SENIOR (MENSALISTA) | M.O. | MÊS | 1 | 13.198,98 | 13.198,98
40863 | EXAMES - MENSALISTA (COLETADO CAIXA) | MAT. | MÊS | 1 | 65,94 | 65,94
40864 | SEGURO - MENSALISTA (COLETADO CAIXA) | MAT. | MÊS | 1 | 13,07 | 13,07
43474 | FERRAMENTAS - FAMILIA ENGENHEIRO CIVIL - MENSALISTA (ENCARGOS COMPLEMENTARES - COLETADO CAIXA) | MAT. | MÊS | 1 | 1,45 | 1,45
43498 | EPI - FAMILIA ENGENHEIRO CIVIL - MENSALISTA (ENCARGOS COMPLEMENTARES - COLETADO CAIXA) | MAT. | MÊS | 1 | 108,24 | 108,24
95418U | CURSO DE CAPACITAÇÃO PARA ENGENHEIRO CIVIL DE OBRA SÊNIOR (ENCARGOS COMPLEMENTARES) - MENSALISTA | SER.CG | MÊS | 1 | 120,11 | 120,11
PREÇO (mão-de-obra): | [5 empty] | 13.319,09
PREÇO (material): | [5 empty] | 188,70
PREÇO TOTAL (unit.): | [5 empty] | 13.507,79
LS(%): | [5 empty] | 9.761,56
BDI(%): | [5 empty] | 0,00
ADM(%): | [5 empty] | 0,00
TOTAL TAXA: | [5 empty] | 9.761,56
PREÇO TOTAL UNIT. (c/ taxa): | [5 empty] | 23.269,35
QUANTIDADE: | [5 empty] | 18,00
PREÇO TOTAL (c/ taxa): | [5 empty] | 418.848,30
10.04.000 | Transportes
72840U | TRANSPORTE COMERCIAL COM CAMINHAO CARROCERIA 9 T, RODOVIA PAVIMENTADA | SER.CG | TXKM
5824U | CAMINHÃO TOCO, PBT 16.000 KG, CARGA ÚTIL MÁX. 10.685 KG, DIST. ENTRE EIXOS 4,8 M, POTÊNCIA 189 CV, INCLUSIVE CARROCERIA FIXA ABERTA DE MADEIRA P/ TRANSPORTE GERAL DE CARGA SECA, DIMEN. APROX. 2,5 X 7,00 X 0,50 M - CHP DIURNO. AF_06/2014 | SER.CG | CHP | 0,004500000 | 133,09 | 0,60
PREÇO (mão-de-obra): | [5 empty] | 0,03
PREÇO (material): | [5 empty] | 0,57
PREÇO TOTAL (unit.): | [5 empty] | 0,60
LS(%): | [5 empty] | 0,03
BDI(%): | [5 empty] | 0,00
ADM(%): | [5 empty] | 0,00
TOTAL TAXA: | [5 empty] | 0,03
PREÇO TOTAL UNIT. (c/ taxa): | [5 empty] | 0,63
QUANTIDADE: | [5 empty] | 110.000,00
PREÇO TOTAL (c/ taxa): | [5 empty] | 69.300,00

## QUANT
| NÍVEL | Comprim. | Larg. | Total
| Plataforma inf. | 0 | 0 | 18627.78 | m²
| Mezanino | 166 | 23.5 | 3901 | m² | 25489.5
| Plataforma sup. | 124.4 | 23.8 | 2960.72 | m²
CENÁRIO 1 - PLANILHA DE QUANTIDADES
[8 empty] | PLAT. SUPERIOR | MEZANINO | PLAT. INFERIOR | TOTAL
| Serviço | Qtd | Comp. (m) | Larg. (m) | Altura (m) | Total | Und |  |  |  |  | OBS
1 | PLATAFORMA SUPERIOR
1.1 | DEMOLIÇÃO
1.1.3 | Cerâmica das paredes dos banheiros |  |  |  |  | 141.607 | m² | 141.607 | 253.869 | 384.87 | 780.346
| 5 |  | 3.4 |  | 2.57 | 8.738 | m² | 8.738
| 6 | 2 | 6.37 |  | 2.57 | 32.7418 | m² | 32.7418
| 7 | 2 | 5.15 |  | 2.57 | 26.471 | m² | 26.471
| 8 | 2 | 2 |  | 2.57 | 10.28 | m² | 10.28
| 9 | 2 | 3.31 |  | 2.57 | 17.0134 | m² | 17.0134
| 10 | 2 | 3 |  | 2.57 | 15.42 | m² | 15.42
| 11 |  | 6.22 |  | 2.57 | 15.9854 | m² | 15.9854
| 12 |  | 2.3 |  | 2.57 | 5.911 | m² | 5.911
| 13 | 2 | 1.76 |  | 2.57 | 9.0464 | m² | 9.0464
Substituição de 20%; Limpeza de 80%
1.1.4 | Mármore das paredes | 651.0088 |  | 20% |  | 130.2018 | m² | 651.0088 | 493.989 | 1239.11 | 2384.1078 | 476.8216 | 1907.2863
| 1 |  | 3.55 |  | 2.57 | 9.1235 | m² | 9.1235
| 2 |  | 6.83 |  | 2.57 | 17.5531 | m² | 17.5531
| 3 |  | 6.83 |  | 2.57 | 17.5531 | m² | 17.5531
| 4 |  | 2.6 |  | 2.57 | 6.682 | m² | 6.682
| Escada (lateral) | 4 |  | 52 | m² | 208 | m² | 208
| Escada (guarda-corpo) | 4 |  | 21.2 | m² | 84.8 | m² | 84.8
| Escada(posterior) | 2 |  | 64.8 | m² | 129.6 | m² | 129.6
| 1 | 2 | 9.7143 |  | 2.57 | 49.9314 | m² | 49.9314
| 2 | 2 | 2.9388 |  | 2.57 | 15.1053 | m² | 15.1053
| 3 | 2 | 2.9388 |  | 2.57 | 15.1053 | m² | 15.1053
| 4 | 2 | 9.2653 |  | 2.57 | 47.6237 | m² | 47.6237
| 6 | 2 | 9.7143 |  | 2.57 | 49.9314 | m² | 49.9314
1.1.5 | Piso dos Banheiros |  |  |  |  | 59.7 | m² | 59.7 | 110 | 263.71 | 433.41
1.1.6 | Granito das escadas |  |  |  |  | 190 | m² | 190 |  |  | 190
1.4 | REVESTIMENTOS E ACABAMENTOS
1.4.1 | Alvenaria |  |  |  |  | 450.8095 | m² | 450.8095 |  |  | 450.8095
| 1 |  | 9.7143 |  | 2.57 | 24.9657 | m² | 24.9657
| 2 |  | 2.9388 |  | 2.57 | 7.5527 | m² | 7.5527
| 3 |  | 2.9388 |  | 2.57 | 7.5527 | m² | 7.5527
| 4 |  | 9.2653 |  | 2.57 | 23.8118 | m² | 23.8118
| 5 |  | 9.7143 |  | 2.57 | 24.9657 | m² | 24.9657
| 6 |  | 2.9592 |  | 2.57 | 7.6051 | m² | 7.6051
| 7 |  | 9.8367 |  | 2.57 | 25.2804 | m² | 25.2804
| 8 |  | 2.9592 |  | 2.57 | 7.6051 | m² | 7.6051
| 9 |  | 9.5306 |  | 2.57 | 24.4937 | m² | 24.4937
| 10 |  | 9.8367 |  | 2.57 | 25.2804 | m² | 25.2804
| 11 | 11 | 0.8 |  | 2.57 | 22.616 | m² | 22.616
| 12 | 11 | 2.2653 |  | 2.57 | 64.0402 | m² | 64.0402
| 13 | 9 | 8 |  | 2.57 | 185.04 | m² | 185.04
1.4.2 | Chapisco |  |  |  |  | 901.6189 | m² | 901.6189 | 0 | 0 | 901.6189
1.4.3 | Reboco |  |  |  |  | 760.0119 | m² | 760.0119 | 0 | 0 | 760.0119
1.4.4 | Revestimento de parede de banheiro em cerâmica 20x20 |  |  |  |  | 141.607 | m² | 141.607 | 253.869 | 384.87 | 780.346
| 5 |  | 3.4 |  | 2.57 | 8.738 | m² | 8.738
| 6 | 2 | 6.37 |  | 2.57 | 32.7418 | m² | 32.7418
| 7 | 2 | 5.15 |  | 2.57 | 26.471 | m² | 26.471
| 8 | 2 | 2 |  | 2.57 | 10.28 | m² | 10.28
| 9 | 2 | 3.31 |  | 2.57 | 17.0134 | m² | 17.0134
| 10 | 2 | 3 |  | 2.57 | 15.42 | m² | 15.42
| 11 |  | 6.22 |  | 2.57 | 15.9854 | m² | 15.9854
| 12 |  | 2.3 |  | 2.57 | 5.911 | m² | 5.911
| 13 | 2 | 1.76 |  | 2.57 | 9.0464 | m² | 9.0464
1.4.5 | Contra-piso |  | 124.4 | 23.8 |  | 2702.72 | m² | 2702.72 | 3698.6 | 885.833 | 7287.153
1.4.6 | Revestimento cerâmico pisos dos banheiros |  |  |  |  | 59.7 | m² | 59.7 | 110 | 263.71 | 433.41
1.4.8 | Granito Preto |  |  |  |  | 190 | m² | 190 |  |  | 190 | Escadas
1.4.9 | Mármore Branco |  |  |  |  | 651.0088 | m² | 651.0088 | 493.989 | 247.822 | 1392.8198 | Limpeza e tratamento = 100%; substituição = 20%
| Total demolido |  |  |  |  | 651.0088 | m² | 651.0088 |  |  | 651.0088 | Limpeza e tratamento = 100%; substituição = 20%
1.4.10 | Piso podotátil cimentício | 2 | 124.4 | 23.8 |  | 355.68 | m | 355.68 | 222.4 | 1433.652 | 2011.732 | Perímetro + 20% de direcional
1.4.12 | Pintura de Teto |  | 124.4 | 23.8 |  | 0 | m² | 0 | 3901 | 18627.78 | 22528.78
| Pintura acrílica em paredes | [9 empty] | 760.0119
1.5 | LOUÇAS E APARELHOS SANITÁRIOS | [6 empty] | 0
1.5.1 | Bacia Sanitária |  |  |  |  | 9 | und | 9 | 20 | 37 | 66
1.5.2 | Mictório |  |  |  |  | 3 | und | 3 | 14 | 19 | 36
1.5.3 | Cuba |  |  |  |  | 10 | und | 10 | 11 | 37 | 58
1.5.4 | Bancada em granito |  |  |  |  | 45.48 | m² | 45.48 | 4.3 | 4.3 | 54.08
1.5.5 | Divisórias em granito |  |  |  |  | 18.12 | m² | 18.12 | 25.65 | 56.56 | 100.33
1.6 | INSTALAÇÕES (APENAS INFRA) | [6 empty] | 0
1.6.1 | Instalações Elétricas |  |  |  |  | 2960.72 |  | 2960.72 |  |  | 2960.72 | 30 lojas no total
1.6.2 | Instalações Hidrosanitárias |  |  |  |  | 59.7 |  | 59.7 |  |  | 59.7
1.6.4 | Instalações de Prevenção e Combate a Incêndio |  |  |  |  | 2960.72 |  | 2960.72 |  |  | 2960.72 | Spliker + Hidrante
1.6.5 | Instalações de Ar Condicionado |  |  |  |  | 2960.72 |  | 2960.72 |  |  | 2960.72
Instalações Elétricas
| SUBSTITUIR GERADOR | [8 empty] | 1 | 1
Instalações Hidrosanitárias
| SUBSTITUIR BOMBAS DE PRESSURIZAÇÃO | [8 empty] | 8 | 8
Instalações de Prevenção e Combate a Incêndio
| RECUPERAÇÃO ESTRUTURAL DOS RESERVATÓRIOS DE ÁGUA (ORÇAMENTO EM PLANILHA ANEXA) | [8 empty] | 1 | 1
0
1.7 | SISTEMA VIÁRIO | [6 empty] | 0
1.7.1 | Demolição do Pavimento Rígido |  |  |  |  | 1994.53 | m² | 1994.53 |  | 11859.85 | 13854.38
1.7.2 | Drenagem de Águas Pluviais |  |  |  |  | 298 | m | 298 |  |  | 298
1.7.3 | Meio Fio |  |  |  |  | 584 | m | 584 |  | 2001 | 2585
| Calçadas externas |  |  |  |  | 286 | m | 286 |  |  | 286
| Perímetro Plataforma Superior | 2 | 125 | 24 |  | 298 | m | 298 |  |  | 298
1.7.4 | Construção de Pavimento Rígido |  |  |  |  | 1994.53 | m² | 1994.53 |  | 11859.85 | 13854.38
1.7.5 | Sinalização Vertical
1.7.6 | Sinalização Horizontal
3.6.5 | Lama Asfáltica | [8 empty] | 30775.05 | 30775.05
| S1 | [5 empty] | m² |  |  | 10845.75
| N1 | [5 empty] | m² |  |  | 11939.05
| Eixão Sul | [5 empty] | m² |  |  | 3670.45
| Eixão Norte | [5 empty] | m² |  |  | 4319.8
2 | MEZANINO
2.1 | DEMOLIÇÃO
2.1.1 | Piso de Granitina |  | 166 | 23.5 |  | 3533 | m³ |  |  |  |  | Área total, subtraída dos vãos de escada, elevador e banheiros
2.1.2 | Cerâmica das paredes dos banheiros |  |  |  |  | 253.869 | m²
| 3 |  | 1.5 |  | 2.45 | 3.675 | m²
| 4 |  | 1.35 |  | 2.45 | 3.3075 | m²
| 7 |  | 9.77 |  | 2.45 | 23.9365 | m²
| 8 |  | 1.15 |  | 2.45 | 2.8175 | m²
| 9 |  | 5.1 |  | 2.45 | 12.495 | m²
| 10 |  | 7.9 |  | 2.45 | 19.355 | m²
| 11 |  | 4.05 |  | 2.45 | 9.9225 | m²
| 12 |  | 2.17 |  | 2.45 | 5.3165 | m²
| 13 | 2 | 2 |  | 2.45 | 9.8 | m²
| 14 |  | 4.25 |  | 2.45 | 10.4125 | m²
| 15 |  | 5.57 |  | 2.45 | 13.6465 | m²
| 16 |  | 1.96 |  | 2.45 | 4.802 | m²
| 17 | 2 | 1.47 |  | 2.45 | 7.203 | m²
| 18 |  | 4.6 |  | 2.45 | 11.27 | m²
| 19 |  | 1.47 |  | 2.45 | 3.6015 | m²
| 20 |  | 1.62 |  | 2.45 | 3.969 | m²
| 21 |  | 2.02 |  | 2.45 | 4.949 | m²
| 22 |  | 2 |  | 2.45 | 4.9 | m²
| 24 |  | 1.4 |  | 2.45 | 3.43 | m²
| 26 |  | 1.46 |  | 2.45 | 3.577 | m²
| 28 |  | 5.51 |  | 2.45 | 13.4995 | m²
| 29 | 2 | 1.52 |  | 2.45 | 7.448 | m²
| 30 | 2 | 1.37 |  | 2.45 | 6.713 | m²
| 31 |  | 5.93 |  | 2.45 | 14.5285 | m²
| 32 |  | 2.1 |  | 2.45 | 5.145 | m²
| 33 | 2 | 1.95 |  | 2.45 | 9.555 | m²
| 34 |  | 2.19 |  | 2.45 | 5.3655 | m²
| 35 |  | 6 |  | 2.45 | 14.7 | m²
| 36 |  | 5.93 |  | 2.45 | 14.5285 | m²
2.1.3 | Mármore das paredes | 493.989 |  | 20% |  | 98.7978 | m² |  |  |  |  | Substituição de 20%
| 1 |  | 1.63 |  | 2.45 | 3.9935 | m²
| 2 |  | 1.5 |  | 2.45 | 3.675 | m²
| 5 |  | 6.86 |  | 2.45 | 16.807 | m²
| 6 |  | 10 |  | 2.45 | 24.5 | m²
| 23 |  | 1.82 |  | 2.45 | 4.459 | m²
| 25 |  | 1.6 |  | 2.45 | 3.92 | m²
| 27 |  | 5.81 |  | 2.45 | 14.2345 | m²
| Escada (lateral) | 4 |  | 52 | m² | 208 | m²
| Escada (guarda-corpo) | 4 |  | 21.2 | m² | 84.8 | m²
| Escada(posterior) | 2 |  | 64.8 | m² | 129.6 | m²
2.1.4 | Piso dos Banheiros |  |  |  |  | 110 | m²
2.2 | INFRAESTRUTURA
2.2.1 | Concreto magro de Regularização |  | 166 | 23.5 | 0.05 | 182.15 | m³ |  |  |  |  | Área total, subtraída dos vãos de escada e elevador
2.3 | REVESTIMENTOS E ACABAMENTOS
2.3.1 | Chapisco |  |  |  |  | 0 | m²
2.3.2 | Reboco |  |  |  |  | 0 | m²
2.3.3 | Revestimento de parede de banheiro em cerâmica 2-x20 |  |  |  |  | 253.869 | m²
2.3.4 | Contra-piso |  | 166 | 23.5 |  | 3698.6 | m²
2.3.5 | Revestimento cerâmico pisos dos banheiros |  |  |  |  | 110 | m²
2.3.6 | Piso de alta Resistência (Korodur) |  | 166 | 23.5 |  | 3533 | m³ |  |  |  |  | Área total, subtraída dos vãos de escada, elevador e banheiros
2.3.7 | Mármore Branco |  |  |  |  | 493.989 | m² |  |  |  |  | Limpeza e tratamento = 100%; substituição = 20%
2.3.8 | Piso podotátil |  | 166 | 23.5 |  | 222.4 | m |  |  |  |  | Perímetro + 20% de direcional
2.3.9 | Pintura de Teto |  | 166 | 23.5 |  | 3901 | m²
2.4 | LOUÇAS E APARELHOS SANITÁRIOS
2.4.1 | Bacia Sanitária |  |  |  |  | 20 | und
2.4.2 | Mictório |  |  |  |  | 14 | und
2.4.3 | Cuba |  |  |  |  | 11 | und
2.4.4 | Bancada em granito |  |  |  |  | 4.3 | m²
2.4.5 | Divisórias em granito |  |  |  |  | 25.65 | m²
3 | PLATAFORMA INFERIOR
3.1 | DEMOLIÇÃO
3.1.1 | Piso de Granitina | 18627.78 | m² |  |  | 18011.07 | m³ |  |  |  |  | Área total, subtraída dos vãos de escada, elevador e banheiros
3.1.2 | Cerâmica das paredes dos banheiros |  |  |  |  | 384.87 | m²
| 5 |  | 1.6 |  | 3.75 | 6 | m²
| 6 | 2 | 3.648 |  | 3.75 | 27.36 | m²
| 7 | 2 | 1.24 |  | 3.75 | 9.3 | m²
| 8 |  | 1.28 |  | 3.75 | 4.8 | m²
| 9 |  | 2.752 |  | 3.75 | 10.32 | m²
| 10 | 2 | 1.76 |  | 3.75 | 13.2 | m²
| 11 |  | 1.248 |  | 3.75 | 4.68 | m²
| 12 |  | 3.56 |  | 3.75 | 13.35 | m²
| 13 |  | 5.92 |  | 3.75 | 22.2 | m²
| 14 | 2 | 6.8 |  | 3.75 | 51 | m²
| 15 |  | 3.336 |  | 3.75 | 12.51 | m²
| 16 |  | 2.08 |  | 3.75 | 7.8 | m²
| 19 |  | 1.56 |  | 3.75 | 5.85 | m²
| 20 |  | 1.424 |  | 3.75 | 5.34 | m²
| 24 |  | 3.2 |  | 3.75 | 12 | m²
| 25 | 4 | 3.128 |  | 3.75 | 46.92 | m²
| 26 | 2 | 2 |  | 3.75 | 15 | m²
| 27 |  | 0.8 |  | 3.75 | 3 | m²
| 28 |  | 1.32 |  | 3.75 | 4.95 | m²
| 29 |  | 0.64 |  | 3.75 | 2.4 | m²
| 30 |  | 3.44 |  | 3.75 | 12.9 | m²
| 31 |  | 2.96 |  | 3.75 | 11.1 | m²
| 32 |  | 3.76 |  | 3.75 | 14.1 | m²
| 33 |  | 1.52 |  | 3.75 | 5.7 | m²
| 34 |  | 0.8 |  | 3.75 | 3 | m²
| 35 | 2 | 0.96 |  | 3.75 | 7.2 | m²
| 36 |  | 0.96 |  | 3.75 | 3.6 | m²
| 37 |  | 1.32 |  | 3.75 | 4.95 | m²
| 38 |  | 1.064 |  | 3.75 | 3.99 | m²
| 39 |  | 2.376 |  | 3.75 | 8.91 | m²
| 40 |  | 0.76 |  | 3.75 | 2.85 | m²
| 41 |  | 3.04 |  | 3.75 | 11.4 | m²
| 42 |  | 1 |  | 3.75 | 3.75 | m²
| 43 |  | 3.584 |  | 3.75 | 13.44 | m²
3.1.3 | Mármore das paredes | 1239.11 |  | 20% |  | 247.822 | m² |  |  |  |  | Substituição de 20%
| 1 |  |  |  |  | 8.55 | m²
| 2 |  |  |  |  | 16.575 | m²
| 3 |  |  |  |  | 7.9875 | m²
| 4 |  |  |  |  | 9.2625 | m²
| 17 |  |  |  |  | 7.35 | m²
| 18 |  |  |  |  | 7.26 | m²
| 21 |  |  |  |  | 8.8125 | m²
| 22 |  |  |  |  | 16.7625 | m²
| Escada (lateral) | 4 |  | 69.2 | m² | 276.8 | m²
| Escada (guarda-corpo) | 4 |  | 24 | m² | 96 | m²
| Escada(posterior) | 2 |  | 60 | m² | 120 | m²
| 1 | 4 | 8 |  | 3.75 | 120 | m²
| 18 | 4 | 15.25 |  | 3.75 | 228.75 | m²
| 39 | 4 | 13.3 |  | 3.75 | 199.5 | m²
| 40 | 4 | 7.7 |  | 3.75 | 115.5 | m²
3.1.4 | Piso dos Banheiros |  |  |  |  | 263.71 | m²
3.2 | INFRAESTRUTURA
3.2.1 | Concreto magro de Regularização | 18627.78 | m² |  | 0.03 | 540.3321 | m³ |  |  |  |  | Área total, subtraída dos vãos de escada e elevador
3.3 | REVESTIMENTOS E ACABAMENTOS
3.3.1 | Chapisco |  |  |  |  | 0 | m²
3.3.2 | Reboco |  |  |  |  | 0 | m²
3.3.3 | Revestimento de parede de banheiro em cerâmica 20x20 |  |  |  |  | 384.87 | m²
3.3.4 | Contra-piso |  |  |  |  | 622.123 | m²
3.3.5 | Revestimento cerâmico pisos dos banheiros |  |  |  |  | 263.71 | m²
3.3.7 | Mármore Branco |  |  |  |  | 247.822 | m² |  |  |  |  | Limpeza e tratamento = 100%; substituição = 20%
3.3.8 | Piso podotátil |  |  |  |  | 1433.652 | m
3.3.9 | Pintura de Teto | 18627.78 | m² |  |  | 14726.78 | m² |  |  |  |  | Concreto (Caixão perdido / teto do viaduto)
3.3.10 | Pintura de Teto | 3901 | m² |  |  | 3901 | m² |  |  |  |  | Forro de Gesso (Teto Mezanino)
3.4 | LOUÇAS E APARELHOS SANITÁRIOS
3.4.1 | Bacia Sanitária |  |  |  |  | 37 | und
3.4.2 | Mictório |  |  |  |  | 19 | und
3.4.3 | Cuba |  |  |  |  | 37 | und
3.4.4 | Bancada em granito |  |  |  |  | 16.64 | m²
3.4.5 | Divisórias em granito |  |  |  |  | 56.56 | m²
3.5 | INSTALAÇÕES
3.5.1 | Instalações Elétricas
| SUBSTITUIR GERADOR | 1
3.5.2 | Instalações Hidrosanitárias
| SUBSTITUIR BOMBAS DE PRESSURIZAÇÃO | 8
3.5.3 | Instalações de Prevenção e Combate a Incêndio
| RECUPERAÇÃO ESTRUTURAL DOS RESERVATÓRIOS DE ÁGUA (ORÇAMENTO EM PLANILHA ANEXA) | 1
3.6 | SISTEMA VIÁRIO
3.6.1 | Demolição do Pavimento Rígido |  |  |  |  | 11859.85 | m²
3.6.2 | Drenagem de Águas Pluviais
3.6.3 | Meio Fio |  |  |  |  | 2001 | m
3.6.4 | Construção de Pavimento Rígido |  |  |  |  | 11859.85 | m²
3.6.5 | Lama Asfáltica |  |  |  |  | 30775.05 | m²
| S1 |  |  |  |  | 10845.75 | m²
| N1 |  |  |  |  | 11939.05 | m²
| Eixão Sul |  |  |  |  | 3670.45 | m²
| Eixão Norte |  |  |  |  | 4319.8 | m²
3.6.6 | Sinalização Vertical
3.6.7 | Sinalização Horizontal

## AMBIENTAL
Custos Regularização Socioambiental - CAPEX - FASE I
VALOR TOTAL (CAPEX - CENÁRIO I) | 323500
1. Taxas de Licenciamento Ambiental (Instituto Brasília Ambiental - IBRAM) | 16000
1.a. Taxa Análise Processual IBRAM (Decreto Distrital nº 36.992/2015) | 0
1.a.1. Licença Prévia (LP) | 0
1.a.2. Licença de Instalação (LI) | 0
1.a.3. Licença de Operação (LO) | 0
1.b. Autorização para Corte de Árvores Isoladas | 0
1.c. Análise do Plano de Gerenciamento de Resíduos da Construção Civil (PGRCC) e Plano de Gerenciamento de Resíduos Sólidos (PGRS) | 1000
1.d. Cadastro do Pátio de Armazenamento de Madeiras Nativas (Supressão) | 0
1.e. Cadastro do Plantio e Reposição Florestal | 0
1.f. Obtenção de Alvará de Funcionamento junto ao Corpo de Bombeiros do Distrito Federal | 15000
1.f.1. Taxa Vistoria para Licença de Funcionamento | 15000
1.f.2. Taxa para Avaliação do Projeto do Prevenção Contra Incêndios | 0
2. Valores de Compensação Ambiental (Decreto nº 6.848/2009 e Instrução IBRAM nº 76/2010) | 0
3. Estudos Ambientais do Licenciamento (Conforme Termo de Referência) | 127500
3.a. Coordenação do Processo de Regularização Ambiental | 7500
3.b. Elaboração de Estudos de Ambientais | 85000
3.b.1. Plano de Gerencimento de Resíduos Sólidos da Construção Civil (PGRCC) (Lei Distrital nº 4.702/2011) | 35000
3.b.2. Plano de Gerenciamento de Resíduos Sólidos (PGRS) - grandes geradores (Lei Distrital nº 5.418/2014) | 50000
3.c. Consultoria para Atendimento e Obtenção da Licença de Funcionamento do CBMDF | 35000
4. Estudos de Arqueologia (Instrução Normativa IPHAN nº 01/2015) | 0
4.a. Projeto de Pesquisa Arqueológica | 0
4.b. Elaboração do Projeto de Avaliação de Impacto Arqueológico (PAIPA) | 0
4.c. Elaboração do Relatório de Avaliação de Impacto Arqueológico (RAIPA) | 0
4.d. Elaboração dos Programas de Acompanhamento e Monitoramento Arqueológico (se necessário) | 0
4.e. Pagamento do Endosso Institucional | 0
5. Execução dos Programas Ambientais durante as obras (12 meses) | 180000
5.a. Programa Ambiental para a Construção | 180000

## EQUIPAMENTOS
CADERNO OPERACIONAL
CUSTOS OPERACIONAIS
Equipamentos, Mobiliário e Sistemas |  |  |  | Data-base: FEV/2020
Item | Descrição | Unidade | Qtde | Vlr Unit (R$) | Vlr Total (R$) | Ano 01 | Ano 02 | Ano 03 | Ano 04 | Ano 05 | Ano 06 | Ano 07 | Ano 08 | Ano 09 | Ano 10 | Ano 11 | Ano 12 | Ano 13 | Ano 14 | Ano 15 | Ano 16 | Ano 17 | Ano 18 | Ano 19 | Ano 20
1 | ADMINISTRAÇÃO |  |  |  | 224094.01 | 0 | 0 | 0 | 0 | 0 | 0 | 0 | 0 | 0 | 0 | 134456.406 | 0 | 0 | 0 | 0 | 0 | 0 | 0 | 134456.406 | 0
1.1 | Hardwares e Softwares |  |  |  | 190964.71 | 0 | 0 | 0 | 0 | 0 | 0 | 0 | 0 | 0 | 0 | 114578.826 | 0 | 0 | 0 | 0 | 0 | 0 | 0 | 114578.826 | 0
1.1.1 | Notebook DELL Vostro 14 5000 Core i7 16 Gb RAM | und | 4 | 5639 | 22556 | Ano 11: 13533.6; Ano 19: 13533.6
1.1.2 | Dockstation DELL Universal Dock D 6000 | und | 4 | 799 | 3196 | Ano 11: 1917.6; Ano 19: 1917.6
1.1.3 | Monitor DELL 22 P2219H 21,5" | und | 8 | 839 | 6712 | Ano 11: 4027.2; Ano 19: 4027.2
1.1.4 | Suporte Articulador para 2 Monitores T1224n ESAMSUNG | und | 4 | 297.99 | 1191.96 | Ano 11: 715.176; Ano 19: 715.176
1.1.5 | Conjunto DELL Teclado e Mouse sem fio MK850 | und | 4 | 589 | 2356 | Ano 11: 1413.6; Ano 19: 1413.6
1.1.6 | Estabilizador SMS Revolution Speedy 500-Watt Bivolt | und | 31 | 184 | 5704 | Ano 11: 3422.4; Ano 19: 3422.4
1.1.7 | NoBreak SMS Station II 800VA/400-Watt Bivolt | und | 10 | 434 | 4340 | Ano 11: 2604; Ano 19: 2604
1.1.8 | Impressora Brother HL-T4000DW | und | 5 | 2787.9 | 13939.5 | Ano 11: 8363.7; Ano 19: 8363.7
1.1.9 | Televisão LED 58" Samsung 58RU7100 HDMI | und | 2 | 2699 | 5398 | Ano 11: 3238.8; Ano 19: 3238.8
1.1.10 | Impressora Multifuncional Brother MFC-L6902DW | und | 2 | 3999 | 7998 | Ano 11: 4798.8; Ano 19: 4798.8
1.1.11 | Vostro Small Desktop Core i3 4 Gb RAM | und | 27 | 2220 | 59940 | Ano 11: 35964; Ano 19: 35964
1.1.12 | Monitor DELL E1916H 18,5" | und | 27 | 428 | 11556 | Ano 11: 6933.6; Ano 19: 6933.6
1.1.13 | Teclado Multimidia DELL KB216 | und | 27 | 90 | 2430 | Ano 11: 1458; Ano 19: 1458
1.1.14 | Mouse com Fio DELL MS 116 | und | 27 | 68 | 1836 | Ano 11: 1101.6; Ano 19: 1101.6
1.1.16 | Celular Samsung Galaxy S10 | und | 5 | 2729.09 | 13645.45 | Ano 11: 8187.27; Ano 19: 8187.27
1.1.17 | Celular Sansumg Galaxy J7 | und | 10 | 681.58 | 6815.8 | Ano 11: 4089.48; Ano 19: 4089.48
1.1.18 | Infraestrutura de Rede e ativos (CPC) | cj | 1 | 21350 | 21350 | Ano 11: 12810; Ano 19: 12810
1.2 | Mobiliário |  |  |  | 33129.3 | 0 | 0 | 0 | 0 | 0 | 0 | 0 | 0 | 0 | 0 | 19877.58 | 0 | 0 | 0 | 0 | 0 | 0 | 0 | 19877.58 | 0
1.2.1 | Cadeira Diretor Apoio Lombar Giratório com Rodízio e Apoio de Braços | und | 6 | 589.9 | 3539.4 | Ano 11: 2123.64; Ano 19: 2123.64
1.2.2 | Mesa Escritório L 1,40 x 1,40 m com 2 Gavetas | und | 4 | 799.9 | 3199.6 | Ano 11: 1919.76; Ano 19: 1919.76
1.2.3 | Cadeira Fixa Sena | und | 4 | 289.9 | 1159.6 | Ano 11: 695.76; Ano 19: 695.76
1.2.4 | Mesa para Reunião Redonda 1,20 x 0,75 m 4 Lugares | und | 4 | 359.9 | 1439.6 | Ano 11: 863.76; Ano 19: 863.76
1.2.5 | Mesa para Reunião Retangular 2,80 x 1,40 m 8 Lugares | und | 1 | 1369.9 | 1369.9 | Ano 11: 821.94; Ano 19: 821.94
1.2.6 | Mesa Reta 1,20 x 0,60 m com Gaveteiro | und | 18 | 219.9 | 3958.2 | Ano 11: 2374.92; Ano 19: 2374.92
1.2.7 | Arquivo em Gaveta 4 Gavetas para Pasta Suspensa | und | 8 | 575.9 | 4607.2 | Ano 11: 2764.32; Ano 19: 2764.32
1.2.8 | Cadeira Giratória Secretária Hergonômica com Rodízio e Apoio de Braço | und | 42 | 329.9 | 13855.8 | Ano 11: 8313.48; Ano 19: 8313.48
2 | SISTEMAS |  |  |  | 6186821.06 | 0 | 0 | 0 | 0 | 0 | 0 | 0 | 0 | 0 | 0 | 0 | 0 | 0 | 0 | 0 | 0 | 0 | 0 | 2580266.8 | 0
2.1 | Sistema de Comunicação Fixa - SCF (Telefonia) |  |  |  | 311780 | 0 | 0 | 0 | 0 | 0 | 0 | 0 | 0 | 0 | 0 | 0 | 0 | 0 | 0 | 0 | 0 | 0 | 0 | 249424 | 0
2.1.1 | Readequação e aquisição complementar do Sistema Existente-Hardware | cj | 1 | 97750 | 97750 | Ano 19: 78200
2.1.2 | Readequação e aquisição complementar do Sistema Existente-Software | cj | 1 | 91950 | 91950 | Ano 19: 73560
2.1.3 | Readequação do Sistema de Gerenciamento Centralizado (CCO) | cj | 1 | 68850 | 68850 | Ano 19: 55080
2.1.5 | Readequação da Infraestrutura Civil, Elétrica e Dados | cj | 1 | 36650 | 36650 | Ano 19: 29320
2.1.6 | Readequação do sistema de Alimentação ininterrupta com baterias (3h) | cj | 1 | 16580 | 16580 | Ano 19: 13264
2.2 | Sistema de Monitoramento Eletrônico (SME) |  |  |  | 232290 | 0 | 0 | 0 | 0 | 0 | 0 | 0 | 0 | 0 | 0 | 0 | 0 | 0 | 0 | 0 | 0 | 0 | 0 | 185832 | 0
2.2.1 | Readequação e aquisição complementar do Sistema Existente-Hardware | cj | 1 | 47260 | 47260 | Ano 19: 37808
2.2.2 | Readequação e aquisição complementar do Sistema Existente-Software | cj | 1 | 62950 | 62950 | Ano 19: 50360
2.2.3 | Readequação do Sistema de Gerenciamento Centralizado (CCO) | cj | 1 | 68850 | 68850 | Ano 19: 55080
2.2.5 | Readequação da Infraestrutura Civil, Elétrica e Dados | cj | 1 | 36650 | 36650 | Ano 19: 29320
2.2.6 | Readequação do sistema de Alimentação ininterrupta com baterias (3h) | cj | 1 | 16580 | 16580 | Ano 19: 13264
2.3 | Sistema de Monitoramento Eletrônico (SME) com reconhecimento facial e Análise comportamental de movimento |  |  |  | 2961487.56 | 0 | 0 | 0 | 0 | 0 | 0 | 0 | 0 | 0 | 0 | 0 | 0 | 0 | 0 | 0 | 0 | 0 | 0 | 0 | 0
2.3.1 | Solução NEC - Neoface | Und | 12 | 4845 | 2961487.56
2.4 | Sistema de Controle de Acesso (SCA) |  |  |  | 128990 | 0 | 0 | 0 | 0 | 0 | 0 | 0 | 0 | 0 | 0 | 0 | 0 | 0 | 0 | 0 | 0 | 0 | 0 | 103192 | 0
2.4.1 | Readequação e aquisição complementar do Sistema Existente-Hardware | cj | 1 | 23550 | 23550 | Ano 19: 18840
2.4.2 | Readequação e aquisição complementar do Sistema Existente-Software | cj | 1 | 15850 | 15850 | Ano 19: 12680
2.4.3 | Readequação do Sistema de Gerenciamento Centralizado (CCO) | cj | 1 | 40260 | 40260 | Ano 19: 32208
2.4.5 | Readequação da Infraestrutura Civil, Elétrica e Dados | cj | 1 | 32750 | 32750 | Ano 19: 26200
2.4.6 | Readequação do sistema de Alimentação ininterrupta com baterias (3h) | cj | 1 | 16580 | 16580 | Ano 19: 13264
2.5 | Sistema de Tramissão de Dados, Voz e Imagem (STD) |  |  |  | 375210 | 0 | 0 | 0 | 0 | 0 | 0 | 0 | 0 | 0 | 0 | 0 | 0 | 0 | 0 | 0 | 0 | 0 | 0 | 300168 | 0
2.5.1 | Readequação e aquisição complementar do Sistema Existente-Hardware | cj | 1 | 158650 | 158650 | Ano 19: 126920
2.5.2 | Readequação e aquisição complementar do Sistema Existente-Software | cj | 1 | 55870 | 55870 | Ano 19: 44696
2.5.3 | Readequação do Sistema de Gerenciamento Centralizado (CCO) | cj | 1 | 88360 | 88360 | Ano 19: 70688
2.5.5 | Readequação da Infraestrutura Civil, Elétrica e Dados | cj | 1 | 55750 | 55750 | Ano 19: 44600
2.5.6 | Readequação do sistema de Alimentação ininterrupta com baterias (3h) | cj | 1 | 16580 | 16580 | Ano 19: 13264
2.6 | Sistema de Multimídia (SMM) - Sonorização e Painéis informativos (PIS) |  |  |  | 336330 | 0 | 0 | 0 | 0 | 0 | 0 | 0 | 0 | 0 | 0 | 0 | 0 | 0 | 0 | 0 | 0 | 0 | 0 | 269064 | 0
2.6.1 | Readequação e aquisição complementar do Sistema Existente-Hardware | cj | 1 | 135600 | 135600 | Ano 19: 108480
2.6.2 | Readequação e aquisição complementar do Sistema Existente-Software | cj | 1 | 47350 | 47350 | Ano 19: 37880
2.6.3 | Readequação do Sistema de Gerenciamento Centralizado (CCO) | cj | 1 | 68950 | 68950 | Ano 19: 55160
2.6.5 | Readequação da Infraestrutura Civil, Elétrica e Dados | cj | 1 | 67850 | 67850 | Ano 19: 54280
2.6.6 | Readequação do sistema de Alimentação ininterrupta com baterias (3h) | cj | 1 | 16580 | 16580 | Ano 19: 13264
2.7 | Sistema de Energia - Alta e Baixa Tensão |  |  |  | 381300 | 0 | 0 | 0 | 0 | 0 | 0 | 0 | 0 | 0 | 0 | 0 | 0 | 0 | 0 | 0 | 0 | 0 | 0 | 305040 | 0
2.7.1 | Readequação e aquisição complementar do Sistema Existente-Hardware | cj | 1 | 235600 | 235600 | Ano 19: 188480
2.7.3 | Readequação do Sistema de Gerenciamento Centralizado (CCO) | cj | 1 | 86750 | 86750 | Ano 19: 69400
2.7.5 | Readequação da Infraestrutura Civil, Elétrica e Dados | cj | 1 | 58950 | 58950 | Ano 19: 47160
2.8 | Sistema de Monitoramento e Gerenciamento das Escadas Rolantes e Elevadores |  |  |  | 44010 | 0 | 0 | 0 | 0 | 0 | 0 | 0 | 0 | 0 | 0 | 0 | 0 | 0 | 0 | 0 | 0 | 0 | 0 | 35208 | 0
2.8.1 | Readequação do Sistema de Gerenciamento Centralizado (CCO) | cj | 1 | 25650 | 25650 | Ano 19: 20520
2.8.2 | Readequação da Infraestrutura Civil, Elétrica e Dados | cj | 1 | 18360 | 18360 | Ano 19: 14688
2.9 | Sistema de Combate a Incêndio |  |  |  | 33100 | 0 | 0 | 0 | 0 | 0 | 0 | 0 | 0 | 0 | 0 | 0 | 0 | 0 | 0 | 0 | 0 | 0 | 0 | 26480 | 0
2.9.1 | Readequação e aquisição complementar do Sistema Existente-Hardware | cj | 1 | 2560 | 2560 | Ano 19: 2048
2.6.2 | Readequação e aquisição complementar do Sistema Existente-Software | cj | 1 | 8320 | 8320 | Ano 19: 6656
2.9.1 | Readequação do Sistema de Gerenciamento Centralizado (CCO) | cj | 1 | 15450 | 15450 | Ano 19: 12360
2.9.2 | Readequação da Infraestrutura Civil, Elétrica e Dados | cj | 1 | 17650 | 17650 | Ano 19: 14120
2.10 | Sistema Informativo nas Baias com Grade Horária dos Ônibus e Exploração Comercial |  |  |  | 1018341.31 | 0 | 0 | 0 | 0 | 0 | 0 | 0 | 0 | 0 | 0 | 0 | 0 | 0 | 0 | 0 | 0 | 0 | 0 | 814673.048 | 0
2.10.1 | Monitor SAMSUNG Profissional 46" Led 46 UH46F5 LH46UHFCLBB/ZD - Totens Plataformas de Embarque | und | 88 | 5999.99 | 527999.12 | Ano 19: 422399.296
2.10.2 | Monitor SAMSUNG Profissional 32"Led 32 Db32e Full Hd Usb/Hdmi - Painéis Consulta a Viagens | und | 24 | 2216.08 | 53185.92 | Ano 19: 42548.736
2.10.3 | Monitor SAMSUNG Profissional 24" Led 24 LS24D332HSX/ZD - Elevadores | und | 7 | 619.9 | 4339.3 | Ano 19: 3471.44
2.10.4 | Monitor SAMSUNG Profissional 46" para Video Wall Led 46 UH46F5 LH46UHFCLBB/ZD - Paineis Escadas Rolantes | und | 18 | 5999.99 | 107999.82 | Ano 19: 86399.856
2.10.6 | Sistema Envio e Processamento de Informações aos Painéis - Packetav DUET Encoder | und | 6 | 1036.8 | 6220.8 | Ano 19: 4976.64
2.10.7 | Sistema Recepção de Informações nos Painéis - Packetav Duet Decoder | und | 137 | 1036.8 | 142041.6 | Ano 19: 113633.28
2.10.8 | Switch Networking X1052 48 portas GbE 10 Gbit | und | 6 | 6674 | 40044 | Ano 19: 32035.2
2.10.9 | Rack APC 19"Netshelter Sx 42 U AR 3100 | und | 1 | 5166.75 | 5166.75 | Ano 19: 4133.4
2.10.10 | Vostro Small Desktop Core i3 4 Gb RAM | und | 1 | 2220 | 2220 | Ano 19: 1776
2.10.11 | Monitor DELL E1916H 18,5" | und | 1 | 428 | 428 | Ano 19: 342.4
2.10.12 | Teclado Multimidia DELL KB216 | und | 1 | 90 | 90 | Ano 19: 72
2.10.13 | Mouse com Fio DELL MS 116 | und | 1 | 68 | 68 | Ano 19: 54.4
2.10.15 | Estabilizador SMS Revolution Speedy 500-Watt Bivolt | und | 1 | 184 | 184 | Ano 19: 147.2
2.10.16 | NoBreak SMS Station II 800VA/400-Watt Bivolt | und | 1 | 434 | 434 | Ano 19: 347.2
2.10.17 | Serviço de Instalação, Configuração e Treinamento | und | 1 | 127920 | 127920 | Ano 19: 102336
2.11 | CCO - Centro de Controle Operacional |  |  |  | 363982.19 | 0 | 0 | 0 | 0 | 0 | 0 | 0 | 0 | 0 | 0 | 0 | 0 | 0 | 0 | 0 | 0 | 0 | 0 | 291185.752 | 0
2.11.1 | Monitor SAMSUNG Profissional 46" para Video Wall Led 46 UH46F5 LH46UHFCLBB/ZD - Painel de Informações de Viagens | und | 32 | 8667.18 | 277349.76 | Ano 19: 221879.808
2.11.2 | Monitor Profissional SAMSUNG Led 32"Db32e Full Hd Usb/Hdmi - Plataforma/Estação BRT | und | 6 | 2216.08 | 13296.48 | Ano 19: 10637.184
2.11.4 | Sistema Envio e Processamento de Informações aos Painéis - Packetav DUET Encoder | und | 2 | 1036.8 | 2073.6 | Ano 19: 1658.88
2.11.5 | Sistema Recepção de Informações nos Painéis - Packetav Duet Decoder | und | 32 | 1036.8 | 33177.6 | Ano 19: 26542.08
2.11.6 | Switch Networking X1052 48 portas GbE 10 Gbit | und | 2 | 6674 | 13348 | Ano 19: 10678.4
2.11.7 | Rack APC 19"Netshelter Sx 42 U AR 3100 | und | 1 | 5166.75 | 5166.75 | Ano 19: 4133.4
2.11.8 | Vostro Small Desktop Core i3 4 Gb RAM | und | 1 | 2220 | 2220 | Ano 19: 1776
2.11.9 | Monitor DELL E1916H 18,5" | und | 1 | 428 | 428 | Ano 19: 342.4
2.11.10 | Teclado Multimidia DELL KB216 | und | 1 | 90 | 90 | Ano 19: 72
2.11.11 | Mouse com Fio DELL MS 116 | und | 1 | 68 | 68 | Ano 19: 54.4
2.11.12 | Estabilizador SMS Revolution Speedy 500-Watt Bivolt | und | 1 | 184 | 184 | Ano 19: 147.2
2.11.13 | Sistema de Alimentação Ininterrupta de 6Kva/com bateria (3h) | und | 1 | 16580 | 16580 | Ano 19: 13264
3 | MANUTENÇÃO E CONSERVAÇÃO DE ROTINA |  |  |  | 149970.42 | 0 | 0 | 0 | 0 | 0 | 0 | 0 | 0 | 0 | 0 | 0 | 0 | 0 | 0 | 0 | 64302.252 | 0 | 0 | 0 | 0
3.1 | Ferramentas e Equipamentos Conservação |  |  |  | 107170.42 | 0 | 0 | 0 | 0 | 0 | 0 | 0 | 0 | 0 | 0 | 0 | 0 | 0 | 0 | 0 | 64302.252 | 0 | 0 | 0 | 0
3.1.1 | Furadeira e Parafusadeira Impaxcto Reversível 1/2" 20 V Dewalt | und | 3 | 1465.36 | 4396.08 | Ano 16: 2637.648
3.1.2 | Carro para Ferragens Advantage Tramontina PRO 44950135 | und | 2 | 1259.89 | 2519.78 | Ano 16: 1511.868
3.1.3 | Alicate bomba 10" | und | 6 | 121.12 | 726.72 | Ano 16: 436.032
3.1.4 | Alicate corte diagonal 6" isolada | und | 6 | 34.9 | 209.4 | Ano 16: 125.64
3.1.5 | Alicate curvo 8” | und | 6 | 34.9 | 209.4 | Ano 16: 125.64
3.1.6 | Alicate de pressão 10" | und | 6 | 34.9 | 209.4 | Ano 16: 125.64
3.1.7 | Alicate meia cana 6" isolado | und | 6 | 34.9 | 209.4 | Ano 16: 125.64
3.1.8 | Alicate para anéis 7” interno reto | und | 6 | 34.9 | 209.4 | Ano 16: 125.64
3.1.9 | Alicate para anéis 7” externo reto | und | 6 | 34.9 | 209.4 | Ano 16: 125.64
3.1.10 | Alicate universal 8" isolado | und | 6 | 34.9 | 209.4 | Ano 16: 125.64
3.1.11 | Cabo T 10" com encaixe 1/2" | und | 2 | 43.04 | 86.08 | Ano 16: 51.648
3.1.12 | Catraca 10" com encaixe 1/2" | und | 2 | 109.98 | 219.96 | Ano 16: 131.976
3.1.13 | Jogo de Chaves Biela: 8, 10, 11, 12, 13, 14, 15, 16, 17, 18 e 19 mm | und | 2 | 149.99 | 299.98 | Ano 16: 179.988
3.1.14 | Jogo de Chaves canhão: 3, 4, 5, 6, 7, 8, 9, 10, 11, 12 13 e 14 mm | und | 2 | 250.05 | 500.1 | Ano 16: 300.06
3.1.15 | Jogo de Chaves combinadas: 6, 7, 8, 9 10, 11 12, 13, 14, 15, 16, 17, 18 e 19 mm | und | 2 | 203.9 | 407.8 | Ano 16: 244.68
3.1.16 | Jogo de Chaves de Fenda Simples e Cruzada High Performance: 8 x 200 mm, 5 x 100 mm e 6 x 150 mm | und | 4 | 469.9 | 1879.6 | Ano 16: 1127.76
3.1.17 | Jogo de Chave Tipo Toco Fenda e Cruzada | und | 2 | 231.14 | 462.28 | Ano 16: 277.368
3.1.18 | Jogo de Chaves hexagonais longa: 1,5, 2, 2,5, 3, 4, 5, 6, 7, 8, 9, 10, 11, 12 e 14 mm | und | 2 | 90.9 | 181.8 | Ano 16: 109.08
3.1.19 | Jogo de Chaves meia lua: 10 x 12 11 x 13, 14 x 16, 15 x 17, 19 x 22 mm | und | 2 | 111.19 | 222.38 | Ano 16: 133.428
3.1.20 | Jogo de Chaves trafix: T10 T15 T20 T25 T27 T30 T40 T45 T50 | und | 2 | 93.44 | 186.88 | Ano 16: 112.128
3.1.21 | Jogo de Chaves trafix com cabo: T6, T7, T8, T9, T10, T15, T20, T25, T27, T30, T40 e T45 | und | 2 | 106.9 | 213.8 | Ano 16: 128.28
3.1.22 | Espátula chata 500 mm | und | 2 | 58.6 | 117.2 | Ano 16: 70.32
3.1.23 | Extensões: 5 “ 10" | und | 4 | 49.9 | 199.6 | Ano 16: 119.76
3.1.24 | Junta universal 1/2" | und | 2 | 695.95 | 1391.9 | Ano 16: 835.14
3.1.25 | Martelo sem retrocesso 500g | und | 2 | 108.9 | 217.8 | Ano 16: 130.68
3.1.26 | Martelo de bola 300g | und | 2 | 83.9 | 167.8 | Ano 16: 100.68
3.1.27 | Punções de centro: 4 e 5 mm | und | 2 | 57.46 | 114.92 | Ano 16: 68.952
3.1.28 | Jogo de Saca pinos cônicos 2, 3, 4 5 mm | und | 2 | 84.9 | 169.8 | Ano 16: 101.88
3.1.29 | Jogo de Soquetes estriados: 8, 9, 10, 11, 12, 13, 14, 15, 16, 17, 18, 19, 21, 22, 24, 27 30 32 mm | und | 2 | 181.88 | 363.76 | Ano 16: 218.256
3.1.30 | Jogo de Soquetes para vela: 16, 21 mm | und | 2 | 199.9 | 399.8 | Ano 16: 239.88
3.1.31 | Jogo de Soquetes ponta trafix 1/2”: T20 T25 T27 T30 T40 T45 T50 T55 T60 | und | 2 | 197.33 | 394.66 | Ano 16: 236.796
3.1.32 | Talhadeiras: 11, 15 mm | und | 2 | 56.27 | 112.54 | Ano 16: 67.524
3.1.33 | Jogo de Broca Bits 91 Peças | und | 2 | 199.9 | 399.8 | Ano 16: 239.88
3.1.34 | Maquita Serra Mármore 1500 W GDC150 | und | 2 | 279.9 | 559.8 | Ano 16: 335.88
3.1.35 | Alicate Amperímetro Digital 1000A RMS ET-3367C | und | 4 | 619.4 | 2477.6 | Ano 16: 1486.56
3.1.36 | Colher para Pedreiro 10" | und | 4 | 28.08 | 112.32 | Ano 16: 67.392
3.1.37 | Prumo 500g | und | 4 | 21.65 | 86.6 | Ano 16: 51.96
3.1.38 | Torques Armador 12 | und | 4 | 26.38 | 105.52 | Ano 16: 63.312
3.1.39 | Trena 5 Metros | und | 10 | 12.9 | 129 | Ano 16: 77.4
3.1.40 | Nível grande | und | 4 | 32.74 | 130.96 | Ano 16: 78.576
3.1.41 | Desempenadeira de Aço | und | 4 | 37.4 | 149.6 | Ano 16: 89.76
3.1.42 | Arco de Serra | und | 4 | 25.1 | 100.4 | Ano 16: 60.24
3.1.43 | Equipamentos do Laboratório Eletro/Eletrônico de pequenos reparos | cj | 1 | 85500 | 85500 | Ano 16: 51300
3.2 | Casa de Máquinas - Sistema Hidráulico e Incêndio |  |  |  | 42800 | 0 | 0 | 0 | 0 | 0 | 0 | 0 | 0 | 0 | 0 | 29960 | 0 | 0 | 0 | 0 | 0 | 0 | 0 | 0 | 0
3.2.1 | Bomba centrifuga THEBE R 20 10CV TRIF. 3" - incendio | und | 2 | 9505.2109 | 19010.4218 | Ano 11: 13307.2953
3.2.2 | Bomba centrifuga THEBE THB 18 4 CV TRIF 2" - recalque | und | 4 | 5947.3945 | 23789.5782 | Ano 11: 16652.7047
4 | LIMPEZA |  |  |  | 229099.96 | 0 | 0 | 0 | 0 | 0 | 0 | 0 | 0 | 0 | 0 | 0 | 0 | 0 | 0 | 0 | 137459.976 | 0 | 0 | 0 | 0
4.1 | Limpeza e Conservação |  |  |  | 229099.96 | 0 | 0 | 0 | 0 | 0 | 0 | 0 | 0 | 0 | 0 | 0 | 0 | 0 | 0 | 0 | 137459.976 | 0 | 0 | 0 | 0
4.1.1 | Lavadora Karcher de Alta Pressão 1660 Lbs - HD585 | und | 4 | 1799 | 7196 | Ano 16: 4317.6
4.1.2 | Aspirador de Pó/Líquido Karcher NT 48/1 | und | 2 | 1899 | 3798 | Ano 16: 2278.8
4.1.3 | Limpadora e Secadora de Piso Empurrada Karcher BD 50/50 | und | 2 | 11529.99 | 23059.98 | Ano 16: 13835.988
4.1.4 | Limpadora e Secadora de Piso Tripulada Karcher B 200 R | und | 2 | 38849 | 77698 | Ano 16: 46618.8
4.1.5 | Varredeira Manual Karcehr KM 70/20 C Dupla Escova | und | 4 | 3390 | 13560 | Ano 16: 8136
4.1.6 | Polidora de Piso 4 HP | und | 1 | 7159 | 7159 | Ano 16: 4295.4
4.1.7 | Enceradeira Industrial CL510+ | und | 6 | 1897.15 | 11382.9 | Ano 16: 6829.74
4.1.8 | Carro Funcional Master Limpeza Profissional NYKT03 | und | 6 | 1129 | 6774 | Ano 16: 4064.4
4.1.9 | Container Contentor de 1.100 L com 4 Rodas Tampa Bi Partida | und | 6 | 2230.9 | 13385.4 | Ano 16: 8031.24
4.1.10 | Contentor de 240 L com 2 Rodas | und | 12 | 331.36 | 3976.32 | Ano 16: 2385.792
4.1.11 | Balde espremedor de 30 L NY108 | und | 12 | 274.55 | 3294.6 | Ano 16: 1976.76
4.1.12 | Placa Cavalete Piso Escorregadio | und | 16 | 59.76 | 956.16 | Ano 16: 573.696
4.1.13 | Karcher Limopadora de Escada Rolante BR 45/10 ESC | und | 3 | 18953.2 | 56859.6 | Ano 16: 34115.76
TOTAL |  |  |  |  | 6789985.45 | 0 | 0 | 0 | 0 | 0 | 0 | 0 | 0 | 0 | 0 | 134456.406 | 0 | 0 | 0 | 0 | 201762.228 | 0 | 0 | 2714723.206 | 0

## CAPEX
CAPEX - Cenário 2
| TOTAL |  | Ano 01 |  | Ano 02 |  | Ano 03 |  | Ano 04 |  | Ano 05 |  | Ano 06 |  | Ano 11 |  | Ano 16 |  | Ano 19
| 100% |  | #VALUE! |  | #VALUE! |  | #VALUE! |  | #VALUE! |  | #VALUE! |  | #VALUE! |  | #VALUE! |  | #VALUE! |  | #VALUE!
| % | R$ | % | R$ | % | R$ | % | R$ | % | R$ | % | R$ | % | R$ | % | R$ | % | R$ | % | R$
CAPEX - Cenário 2 | #VALUE! | #VALUE! | #VALUE! | #VALUE! | #VALUE! | #VALUE! | #VALUE! | #VALUE! | #VALUE! | #VALUE! | #VALUE! | #VALUE! | #VALUE! | #VALUE! | #VALUE! | 134456.406 | #VALUE! | 201762.228 | #VALUE! | 2714723.206
Obras Civis | #VALUE! | #VALUE! | 18.37% | #VALUE! | 7.067% | #VALUE! | 2.827% | #VALUE! | 0% | #VALUE! | #VALUE! | #VALUE! | #VALUE! | #VALUE! | 0% | 0 | 0% | 0 | 0% | 0
Ambiental | #VALUE! | 404366.4851 | 65% | 262838.2153 | 25% | 101091.6213 | 10% | 40436.6485 | 0% | 0 | 0% | 0 | 0% | 0 | 0% | 0 | 0% | 0 | 0% | 0
Equipamentos e Sistemas | #VALUE! | 8487303.0929 | 65% | 5516747.0104 | 25% | 2121825.7732 | 10% | 848730.3093 | 0% | 0 | 0% | 0 | 0% | 0 | 0% | 0 | 0% | 0 | 0% | 0
Reinvestimento em Equipamentos e Sistemas | #VALUE! | 3050941.84 | 0% | 0 | 0% | 0 | 0% | 0 | 0% | 0 | 0% | 0 | 0% | 0 | 4.407% | 134456.406 | 6.613% | 201762.228 | 88.98% | 2714723.206
RECUPERAÇÃO ESTRUTURAL | #VALUE! | 67076041.9809 | 60% | 40245625.1886 | 20% | 13415208.3962 | 10% | 6707604.1981 | 10% | 6707604.1981
TOTAL | #VALUE! | #VALUE! | #VALUE! | #VALUE! | #VALUE! | #VALUE! | #VALUE! | #VALUE! | #VALUE! | #VALUE! | #VALUE! | #VALUE! | #VALUE! | #VALUE! | #VALUE! | 134456.406 | #VALUE! | 201762.228 | #VALUE! | 2714723.206
2369478.04
1962385.09
#VALUE!